## Sheet1
序号 | 产品名称 | 技术参数
259 | 球囊导引导管 | 球囊导引导管适用于协助血管内导管插入并引导至外周或神经血管系统的目标血管内;造影时，其球囊可提供临时阻断血管内血流的作用。球囊导引导管还可以作为取物器械的通道FG132887090 FG132887095 FG132887100 FG132887105
260 | 取栓支架 | 该产品用于在缺血性卒中患者出现症状8小时内取出血栓，从而恢复神经血管内的血流，对于不适用于用静脉使用组织型纤溶酶原激活剂（IV t-PA)进行治疗或使用t-PA治疗失败的患者可考虑使用取栓支架的治疗方法。取栓支架采用自膨式设计，可由一名手术医生独自完全展开和全部回收。每套取栓支架为一个独立包装，包装内有一个自膨的支架和一根与之相连的推送金属丝、一个保护鞘。根据治疗需要在产品到达靶病变部位时从微导管内释放后自膨展开，通过牵拉回撤推送金属丝回收到导管内。该产品由支架、推送金属丝、近端不透射线显影标记、远端不透射线显影标记组成，预装于保护鞘内。推送金属丝的外表面涂覆有聚乙烯吡咯烷酮亲水涂层。支架和推送金属丝均由镍钛合金制成。环氧乙烷灭菌，一次性使用。货架有效期2年。 ①远端不透射线显影标记A.支架总长度 ②支架B.支架直径 ③近端不透射线显影标记C.支架可用长度 ④PVP亲水涂层D.推送金属丝最大直径 ⑤保护鞘E推送金属丝定位标记至远端显影标记的长度 ⑥推送金属丝定位标记.PVP亲水涂层 ⑦推送金属丝，取栓支架总长度RVV-1-3-10/RVV-1-3-20/RVV-1-4-15/RVV-1-4-20/RVV-1-5-20/RVV-1-5-30/RVV-1-6-20/RVV-1-6-30
276 | 微导管 | 该产品还适用于神经血管内操作，用于经准许或者批准用于神经血管中且与微导管内径相容的诊断性制剂(如造影剂)和治疗性制剂输注。G300280-10，FG300281-10，FG300282-10，FG300280-14，FG300281-14，FG300282-14，FG300280-18，FG300281-18，FG300282-18
278 | 微导丝 | 用于引导微导管插入颅内分支血管，建立颅内分支血管内通路FG600281-10，FG600281-14
314 | 远端通路导引导管 | 该产品是一根单腔、有弹性的、由不同硬度复合材料制成的导管,带有Y型导入鞘附件。导管内层材料是聚四氟乙烯和Engage聚烯烃弹性体。导管含有加固层，由线圈和编织层组成,材料是镍钛合金。导管外层材料包括聚酰胺、聚醚嵌段酰胺、聚烯烃弹性体等。导管远端带有Surmodics Serene涂层,并带有不透射线铂铱标记带。环氧乙烷灭菌,一次性使用,FG204671105 FG204671108
331 | 颅内可电解脱弹簧圈 | 该产品为电解脱型弹簧圈，由铂钨合金弹簧圈，304V不锈钢输送导丝组成，输送导丝近端部分表面涂有Teflon绝缘层。环氧乙烷灭菌，一次性使用。10-1D/柔软型 FG9001010-0202;FG9001010-0203;FG9001010-0304;FG9001010-0306;FG9001010-0308;FG9001010-0310;10-1D/标准型FG9001000-1501;FG9001000-1502;FG9001000-1503;FG9001000-0201;FG9001000-0202;FG9001000-0203;FG9001000-0204;FG9001000-0205;FG9001000-0206;FG9001000-0208;FG9001000-0210;FG9001000-2504;FG9001000-2506;FG9001000-2508;FG9001000-2510;FG9001000-2512;FG9001000-0303;FG9001000-0304;FG9001000-0306;FG9001000-0308;FG9001000-0310;FG9001000-0312;FG9001000-0315;FG9001000-3504;FG9001000-3506;FG9001000-3508;FG9001000-3510;FG9001000-3512;FG9001000-0404;FG9001000-0406;FG9001000-0408;FG9001000-0410;FG9001000-0412;FG9001000-0414;FG9001000-0416;FG9001000-4506;FG9001000-4508;FG9001000-4510;FG9001000-4512;FG9001000-0510;FG9001000-0515;FG9001000-0520;FG9001000-0525;FG9001000-0615;FG9001000-0620;FG9001000-0625;FG9001000-0720;FG9001000-0725;FG9001000-0730;FG9001000-0830;FG9001000-0840;FG9001000-0930;FG9001000-0940;FG9001000-1030;FG9001000-1040;10-2D/标准型FG9001002-1502;FG9001002-1503;FG9001002-0202;FG9001002-0203;FG9001002-0204;FG9001002-0205;FG9001002-0206;FG9001002-0208;FG9001002-0210;FG9001002-2504;FG9001002-2506;FG9001002-2508;FG9001002-2510;FG9001002-2512;FG9001002-0303;FG9001002-0304;FG9001002-0306;FG9001002-0308;FG9001002-0310;FG9001002-0312;FG9001002-0315;FG9001002-3504;FG9001002-3506;FG9001002-3508;FG9001002-3510;FG9001002-3512;FG9001002-0404;FG9001002-0406;FG9001002-0408;FG9001002-0410;FG9001002-0412;FG9001002-0414;FG9001002-0416;FG9001002-4506;FG9001002-4508;FG9001002-4510;FG9001002-4512;FG9001002-0510;FG9001002-0515;FG9001002-0520;FG9001002-0525;FG9001002-0615;FG9001002-0620;FG9001002-0625;FG9001002-0720;FG9001002-0725;FG9001002-0730;FG9001002-0830;FG9001002-0840;FG9001002-0930;FG9001002-0940;FG9001002-1030;FG9001002-1040;10-3D/标准型FG9001003-1502;FG9001003-1503;FG9001003-0202;FG9001003-0203;FG9001003-0204;FG9001003-0206;FG9001003-0208;FG9001003-0210;FG9001003-2504;FG9001003-2506;FG9001003-2508;FG9001003-2510;FG9001003-2512;FG9001002-0304;FG9001003-0306;FG9001003-0308;FG9001003-0310;FG9001003-0312;FG9001003-0315;FG9001003-3506;FG9001002-3508;FG9001003-3510;FG9001003-3512;FG9001003-0406;FG9001003-0408;FG9001003-0410;FG9001003-0412;FG9001003-0416;FG9001003-0508;FG9001003-0510;FG9001003-0515;FG9001003-0520;FG9001003-0525;FG9001003-0610;FG9001003-0615;FG9001003-0620;FG9001002-0625;FG9001003-0715;FG9001003-0725;FG9001003-0730;FG9001003-0820;FG9001003-0830;FG9001003-0840;FG9001003-0930;FG9001003-0940;FG9001003-1030;FG9001003-1040;18-1D柔软型FG9001810-0520；FG9001810-0525；FG9001810-0620；FG9001810-0625；FG9001810-0730；FG9001810-0830；FG9001810-0930；FG9001810-1030；FG9001810-1230；FG9001810-1430；FG9001810-1630；FG9001810-1830；FG9001810-2030；18-1D标准型FG9001800-0520；FG9001800-0525；FG9001800-0620；FG9001800-0625；FG9001800-0730；FG9001800-0830；FG9001800-0840；FG9001800-0930；FG9001800-0940；FG9001800-1030；FG9001800-1040；FG9001800-1230；FG9001800-1240；FG9001800-1430；FG9001800-1440；FG9001800-1630；FG9001800-1640；FG9001800-1830；FG9001800-1840；FG9001800-2030；FG9001800-2040；FG9001800-2230；FG9001800-2240；FG9001800-2430；FG9001800-2440；FG9001800-2630；FG9001800-2640；18-2D标准型FG9001802-0520；FG9001802-0525；FG9001802-0620；FG9001802-0625；FG9001802-0730；FG9001802-0830；FG9001802-0930；FG9001802-1030；FG9001802-1230；FG9001802-1430；FG9001802-1630；FG9001802-1830；FG9001802-2030；18-3D标准型FG9001803-0620；FG9001803-0625；FG9001803-0630；FG9001803-0725；FG9001803-0730；FG9001803-0830；FG9001803-0840；FG9001803-0930；FG9001803-0940；FG9001803-1030；FG9001803-1040；FG9001803-1230；FG9001803-1240；FG9001803-1430；FG9001803-1440；FG9001803-1630；FG9001803-1640；FG9001803-1830；FG9001803-1840；FG9001803-2030；FG9001803-2040；FG9001803-2230；FG9001803-2240；FG9001803-2430；FG9001803-2440；FG9001803-2630；FG9001803-2640;
331 | 颅内可电解脱弹簧圈 | 该产品为电解脱型弹簧圈，由铂钨合金弹簧圈，304V不锈钢输送导丝组成，输送导丝近端部分表面涂有Teflon绝缘层。环氧乙烷灭菌，一次性使用。FG9401010-1501 FG9401010-1502 FG9401010-1503 FG9401010-0201 FG9401010-0202 FG9401010-0203 FG9401010-0204 FG9401010-0206 FG9401010-0208 FG9401010-0210 FG9401010-2504 FG9401010-2506 FG9401010-2508 FG9401010-2510 FG9401010-2512 FG9401010-0303 FG9401010-0304 FG9401010-0306 FG9401010-0308 FG9401010-0310 FG9401010-0312 FG9401010-3504 FG9401010-3506 FG9401010-3508 FG9401010-3510 FG9401010-3512 FG9401010-0406 FG9401010-0408 FG9401010-0410 FG9401010-0412 FG9401010-4506 FG9401010-4508 FG9401010-4510 FG9401010-4512 FG9401010-4515 FG9401010-0510 FG9401010-0515 FG9401010-0520
334 | 球囊扩张导管 | 该产品旨在扩张髂动脉、股动脉、髂股动脉、胭动脉、胭下动脉和肾动脉的狭窄性病变，以及自体或人工合成动静脉透析瘘管的阻塞性病变的治疗。该产品也可用于外周血管中的球囊扩张型及自膨胀型支架的后扩张。FG13015006RX；FG13015009RX；FG13015012RX；FG13015015RX；FG13017506RX；FG13017509RX；FG13017512RX；FG13017515RX；FG13020006RX；FG13020009RX；FG13020012RX；FG13020015RX；FG13022509RX；FG13022512RX；FG13022515RX；FG13022520RX；FG13025009RX；FG13025012RX；FG13025015RX；FG13025020RX；FG13027509RX；FG13027512RX；FG13027515RX；FG13027520RX；FG13030009RX；FG13030012RX；FG13030015RX；FG13030020RX；FG13032509RX；FG13032512RX；FG13032515RX；FG13032520RX；FG13032525RX；FG13035009RX；FG13035012RX；FG13035015RX；FG13035020RX；FG13035025RX；FG13040009RX；FG13040012RX；FG13040015RX；FG13040020RX；FG13040025RX；FG13045009RX; FG13045012RX;FG13045015RX; FG13045020RX; FG13045025RX;
338 | 血栓抽吸导管系统 | 血栓抽吸导管系统由再灌注导管、抽吸延长管和相关附件组成。血栓抽吸导管系统具有两种包装配置，其中套装包装配置中包括再灌注导管、抽吸延长管和附件蒸汽塑形芯棒，可撕裂鞘和带止血阀的Y型连接器；再灌注导管单包装配置中包括再灌注导管蒸汽塑形芯棒，可撕裂鞘和带止血阀的Y型连接器。主要材料为304V不锈钢，聚醚酰胺，镍钛合金，聚氨酯和PVP亲水涂层。将再灌注导管通过导引导管或长股鞘置入颅内血管，然后通过神经血管导丝引导至主要闭塞部位。PST2
338 | 血栓抽吸导管系统 | 血栓抽吸导管系统由再灌注导管、抽吸延长管和相关附件组成。血栓抽吸导管系统具有两种包装配置，其中套装包装配置中包括再灌注导管、抽吸延长管和附件蒸汽塑形芯棒，可撕裂鞘和带止血阀的Y型连接器；再灌注导管单包装配置中包括再灌注导管蒸汽塑形芯棒，可撕裂鞘和带止血阀的Y型连接器。主要材料为304V不锈钢，聚醚酰胺，镍钛合金，聚氨酯和PVP亲水涂层。将再灌注导管通过导引导管或长股鞘置入颅内血管，然后通过神经血管导丝引导至主要闭塞部位。3MAXC
338 | 血栓抽吸导管系统 | 血栓抽吸导管系统由再灌注导管、抽吸延长管和相关附件组成。血栓抽吸导管系统具有两种包装配置，其中套装包装配置中包括再灌注导管、抽吸延长管和附件蒸汽塑形芯棒，可撕裂鞘和带止血阀的Y型连接器；再灌注导管单包装配置中包括再灌注导管蒸汽塑形芯棒，可撕裂鞘和带止血阀的Y型连接器。主要材料为304V不锈钢，聚醚酰胺，镍钛合金，聚氨酯和PVP亲水涂层。将再灌注导管通过导引导管或长股鞘置入颅内血管，然后通过神经血管导丝引导至主要闭塞部位。4MAXC
338 | 血栓抽吸导管系统 | 血栓抽吸导管系统由再灌注导管、抽吸延长管和相关附件组成。血栓抽吸导管系统具有两种包装配置，其中套装包装配置中包括再灌注导管、抽吸延长管和附件蒸汽塑形芯棒，可撕裂鞘和带止血阀的Y型连接器；再灌注导管单包装配置中包括再灌注导管蒸汽塑形芯棒，可撕裂鞘和带止血阀的Y型连接器。主要材料为304V不锈钢，聚醚酰胺，镍钛合金，聚氨酯和PVP亲水涂层。将再灌注导管通过导引导管或长股鞘置入颅内血管，然后通过神经血管导丝引导至主要闭塞部位。5MAXACE132
338 | 血栓抽吸导管系统 | 血栓抽吸导管系统由再灌注导管、抽吸延长管和相关附件组成。血栓抽吸导管系统具有两种包装配置，其中套装包装配置中包括再灌注导管、抽吸延长管和附件蒸汽塑形芯棒，可撕裂鞘和带止血阀的Y型连接器；再灌注导管单包装配置中包括再灌注导管蒸汽塑形芯棒，可撕裂鞘和带止血阀的Y型连接器。主要材料为304V不锈钢，聚醚酰胺，镍钛合金，聚氨酯和PVP亲水涂层。将再灌注导管通过导引导管或长股鞘置入颅内血管，然后通过神经血管导丝引导至主要闭塞部位。5MAXACE068
231 | 消融电级（外科术中止血材料）（黄金双极） | 镊尖采用特殊黄金头材质，最大程度防止组织粘连，高度耐热镊尖，保持持久锐利 XH-IVE109;XH-IVE110;XH-IVE111;XH-IVE106
232-1 | 神经刺激测试电极 | 由电极导线、导丝、穿刺针和钢丝组成。搭配体外神经刺激器使用，用于躯干、四肢慢性顽固性疼痛的辅助治疗。 3873
232-2 | 脊髓神经刺激测试电极 | 由电极导线、导丝、穿刺针和钢丝组成。搭配体外神经刺激器使用，用于躯干、四肢慢性顽固性疼痛的辅助治疗。 977D160、977D260
232-3 | 植入式脊髓神经刺激电极导线套件 | 由植入式脊髓神经刺激电极和固定锚套件组成。植入式脊髓神经刺激电极由电极导线，固定锚和固定锚释放工具，导丝，穿刺针，钢丝，隧道工具组成。固定锚套件由固定锚和固定锚释放工具、固定锚移除工具组成。 3777
232-4 | 植入式脊髓神经刺激电极套件 | 由植入式脊髓神经刺激电极和固定锚套件组成。植入式脊髓神经刺激电极由电极导线，固定锚和固定锚释放工具，导丝，穿刺针，钢丝，隧道工具组成。固定锚套件由固定锚和固定锚释放工具、固定锚移除工具组成。 977A160、977A175、977A190、977A260、977A275、977A290
232-4 | 植入式脊髓神经刺激电极套件 | 由植入式脊髓神经刺激电极和固定锚套件组成。植入式脊髓神经刺激电极由电极导线，固定锚和固定锚释放工具，导丝，穿刺针，钢丝，隧道工具组成。固定锚套件由固定锚和固定锚释放工具、固定锚移除工具组成。 97791、97792
232-4 | 植入式脊髓神经刺激电极套件 | 由植入式脊髓神经刺激电极和固定锚套件组成。植入式脊髓神经刺激电极由电极导线，固定锚和固定锚释放工具，导丝，穿刺针，钢丝，隧道工具组成。固定锚套件由固定锚和固定锚释放工具、固定锚移除工具组成。 39565、39286
232-5 | 植入式脊髓神经刺激电极 | 由电极导线，固定锚（两翼，三翼，狼牙棒），通道器，空白电极，隧道工具和扭矩扳手组成。 977C165、977C190、977C265、977C290
232-6 | 植入式脊髓神经刺激延伸导线套件 | 产品由延伸导线，连接器护套，神经刺激器接口插头额外固定螺丝，隧道工具组成，，可连接植入式神经刺激器与电极，用于躯干、四肢慢性顽固性疼痛的辅助治疗。 37081
232-7 | 植入式神经刺激系统 | 由神经刺激器、扭矩扳手、囊袋尺才器、封堵塞组成。与适配的植入式脊髓神经刺激电极配合使用，供18周岁及以上患者使用（孕妇除外），用于躯干、四肢慢性顽固性疼痛的辅助治疗。该刺激器和电极导线构成的植入式脊髓神经刺激系统属于磁共振环境条件安全器械，在制造商规定的特定条件，并保证对患者和植入设备采取了特殊保护措施的前提下，患者可接受临床1.5T场强的磁共振成像检查，不适用于局部射频发射线圈成像。 37702
232-8 | 体外神经刺激器 | 由体外神经刺激器（97725） 和体外神经刺激器（375003,37500301）组成 97725
232-8 | 体外神经刺激器 | 由体外神经刺激器（97725） 和体外神经刺激器（375003,37500301）组成 37500301
232-8 | 体外神经刺激器 | 由体外神经刺激器（97725） 和体外神经刺激器（375003,37500301）组成 375003
232-8 | 体外神经刺激器 | 由体外神经刺激器，体外神经刺激固定袋。2节五号碱性电池组成 37022
232-9 | 可充电植入式脊髓神经刺激器 | 由神经刺激器、扭矩扳手、囊袋尺才器、封堵塞组成。与适配的植入式脊髓神经刺激电极配合使用，供18周岁及以上患者使用（孕妇除外），用于躯干、四肢慢性顽固性疼痛的辅助治疗。该刺激器和电极导线构成的植入式脊髓神经刺激系统属于磁共振环境条件安全器械，在制造商规定的特定条件，并保证对患者和植入设备采取了特殊保护措施的前提下，患者可接受临床1.5T场强的磁共振成像检查，不适用于局部射频发射线圈成像。 37714
232-9 | 可充电植入式脊髓神经刺激器 | 由神经刺激器、扭矩扳手、囊袋尺才器、封堵塞组成。与适配的植入式脊髓神经刺激电极配合使用，供18周岁及以上患者使用（孕妇除外），用于躯干、四肢慢性顽固性疼痛的辅助治疗。该刺激器和电极导线构成的植入式脊髓神经刺激系统属于磁共振环境条件安全器械，在制造商规定的特定条件，并保证对患者和植入设备采取了特殊保护措施的前提下，患者可接受临床1.5T场强的磁共振成像检查，不适用于局部射频发射线圈成像。 97754
232-10 | 多电极测试电缆 | 由电缆盒，电缆线和接头组成，用于连接体外刺激器和电极搭配使用 355531
232-11 | 植入式可充电脊髓神经刺激器 | 由神经刺激器、扭矩扳手、囊袋尺才器、封堵塞组成。与适配的植入式脊髓神经刺激电极配合使用，供18周岁及以上患者使用（孕妇除外），用于躯干、四肢慢性顽固性疼痛的辅助治疗。该刺激器和电极导线构成的植入式脊髓神经刺激系统属于磁共振环境条件安全器械，在制造商规定的特定条件，并保证对患者和植入设备采取了特殊保护措施的前提下，患者可接受临床1.5T场强的磁共振成像检查，不适用于局部射频发射线圈成像。 97715
232-11 | 植入式可充电脊髓神经刺激器 | 由神经刺激器、扭矩扳手、囊袋尺才器、封堵塞组成。与适配的植入式脊髓神经刺激电极配合使用，供18周岁及以上患者使用（孕妇除外），用于躯干、四肢慢性顽固性疼痛的辅助治疗。该刺激器和电极导线构成的植入式脊髓神经刺激系统属于磁共振环境条件安全器械，在制造商规定的特定条件，并保证对患者和植入设备采取了特殊保护措施的前提下，患者可接受临床1.5T场强的磁共振成像检查，不适用于局部射频发射线圈成像。 97716
265 | 消融电级（外科术中止血材料）（神经双极） | 单指控制，前端闭合时动作轻微、有效保护神经及组织；具有直形、上弯、下弯等多种规格，满足临床需求；电极特殊处理，降低工作温度同时减小粘连；细长的杆式外形令术者视野更开阔，完全不阻挡视线；电极尖端圆形、避免割伤组织；精细化处理电极尖端，导电迅速，止血确切；手柄人体工程学设计，提供良好手感反馈。 XH-IVE104;XH-IVE105
316-1 | 药物灌注系统 | 药物灌注泵：泵20ml 或 40ml，22G（粗，黑色）/24G（细，紫色）针头各一根， 一共两根针。 8637-20、8637-40、8637-20/40
316-1 | 药物灌注系统 | 再灌注组件（加药包）：铺巾；20ml注射器；带锁的导管；过滤器；22G针头（2个，一长一短，黑色针套）；比对 卡（试模）1个； 8540、8551
316-1 | 药物灌注系统 | 导管入口组件（急救包）：铺巾；10ml注射器；带锁的导管；过滤器；比对卡1个（橙色）；比对卡（紫色）；24G 针头（2个，一长一短，紫色针套）；25G针头（2个，一长一短，橙色针套）； 8551、38540
316-2 | 鞘内导管 | 导管套装包装内容物：15 T-gauge 导引针（2个）（11.4 cm 和 9.3 cm）；脊柱段(长度38.1cm，及插入的导 丝）；泵段(长度66.0cm，带无缝合泵连接器，连接器插针和应力释放套管）；备用的连接器插针；备用透明脊柱段应力释放套管（2个）；备用不透明泵段应力释放套管（2个）；V型翼固定锚（2个）； 该产品用于配合8637-20/40药物灌注泵与蛛网膜下腔建立连接通路。 8731SC、8731SC
316-3 | 导管皮下隧道工具 | 导管皮下隧道工具（皮下隧道器），长度30cm；该产品用于建立8637-20/40药物灌注泵与蛛网膜下腔的皮下隧道。 8583
203 | PEEK颅骨固定系统 两孔链接板 | 技术参数：1.聚醚醚酮（PEEK材料）属特种高分子材料，拉伸强度132～148MPa，密度1.3g*cm3，弹性模量3.8-4.5Gpa，弯曲强度165Mpa，断裂韧性6.9Mpa/m2，具有耐辐照性、绝缘性稳定、耐水解，抗压，耐腐蚀、耐高温等物理化学高耐性能。2.PEEK材料适用蒸汽灭菌、伽马射线、环氧乙烷等各种消毒方式；耐高温 ：PEEK可在134℃下经受3000次循环高压灭菌；耐辐射性：伽马射线照射后不发生变性变形，耐腐蚀性，耐疲劳老化。3.强度超过人体自然颅骨，有效的保护脑组织；力学性能接近人体骨骼，受力时会产生类似的形变，有效分散应力。.PEEK材料无磁性，磁共振检查安全，且成像无伪影。PEEK材料X线透过性好，CT成像兼容性好。4.完美恢复颅骨外形达到解剖重建的效果；精确匹配，植入便捷；减少手术时间和手术风险。5.PEEK材料接近人体颅骨,植入后有良好的舒适度，降低排异反应；嵌合式颅骨修补方式，减少损伤，降低术后并发症；并能更好地恢复脑功能；导热系数小，避免植入后由于温差而引起的患者不适感。6.广泛的生物相容性测试没有显示出细胞毒性，全身毒性，刺激或任何肉眼可见的反应证据。7.独立的无菌消毒包装，使用方便，安全可靠。8.确定订单后72小时内完成制作发货。9.该产品是目前唯一一个peek材质的颅骨固定产品，与聚醚醚酮颅骨修补系统配合使用时完美贴合达到纯peek材质的修补要求。10.该产品在个性化颅颌面骨替代物设计制造技术及应用，是国内首家研发，该系列产品企业取得植入类医疗器械专利13项，2014年12月被授予“国家科学技术发明二等奖”证书号：2014-F-30801-2-04-R06.11.产品已经通过欧盟CE认证。 KTLKL18；
203 | PEEK颅骨固定系统 两孔链接板 | 技术参数：1.聚醚醚酮（PEEK材料）属特种高分子材料，拉伸强度132～148MPa，密度1.3g*cm3，弹性模量3.8-4.5Gpa，弯曲强度165Mpa，断裂韧性6.9Mpa/m2，具有耐辐照性、绝缘性稳定、耐水解，抗压，耐腐蚀、耐高温等物理化学高耐性能。2.PEEK材料适用蒸汽灭菌、伽马射线、环氧乙烷等各种消毒方式；耐高温 ：PEEK可在134℃下经受3000次循环高压灭菌；耐辐射性：伽马射线照射后不发生变性变形，耐腐蚀性，耐疲劳老化。3.强度超过人体自然颅骨，有效的保护脑组织；力学性能接近人体骨骼，受力时会产生类似的形变，有效分散应力。.PEEK材料无磁性，磁共振检查安全，且成像无伪影。PEEK材料X线透过性好，CT成像兼容性好。4.完美恢复颅骨外形达到解剖重建的效果；精确匹配，植入便捷；减少手术时间和手术风险。5.PEEK材料接近人体颅骨,植入后有良好的舒适度，降低排异反应；嵌合式颅骨修补方式，减少损伤，降低术后并发症；并能更好地恢复脑功能；导热系数小，避免植入后由于温差而引起的患者不适感。6.广泛的生物相容性测试没有显示出细胞毒性，全身毒性，刺激或任何肉眼可见的反应证据。7.独立的无菌消毒包装，使用方便，安全可靠。8.确定订单后72小时内完成制作发货。9.该产品是目前唯一一个peek材质的颅骨固定产品，与聚醚醚酮颅骨修补系统配合使用时完美贴合达到纯peek材质的修补要求。10.该产品在个性化颅颌面骨替代物设计制造技术及应用，是国内首家研发，该系列产品企业取得植入类医疗器械专利13项，2014年12月被授予“国家科学技术发明二等奖”证书号：2014-F-30801-2-04-R06.11.产品已经通过欧盟CE认证。 KTLKL18；
204 | PEEK颅骨固定系统 颅骨锁 | 技术参数：1.聚醚醚酮（PEEK材料）属特种高分子材料，拉伸强度132～148MPa，密度1.3g*cm3，弹性模量3.8-4.5Gpa，弯曲强度165Mpa，断裂韧性6.9Mpa/m2，具有耐辐照性、绝缘性稳定、耐水解，抗压，耐腐蚀、耐高温等物理化学高耐性能。2.PEEK材料适用蒸汽灭菌、伽马射线、环氧乙烷等各种消毒方式；耐高温 ：PEEK可在134℃下经受3000次循环高压灭菌；耐辐射性：伽马射线照射后不发生变性变形，耐腐蚀性，耐疲劳老化。3.强度超过人体自然颅骨，有效的保护脑组织；力学性能接近人体骨骼，受力时会产生类似的形变，有效分散应力。.PEEK材料无磁性，磁共振检查安全，且成像无伪影。PEEK材料X线透过性好，CT成像兼容性好。4.完美恢复颅骨外形达到解剖重建的效果；精确匹配，植入便捷；减少手术时间和手术风险。5.PEEK材料接近人体颅骨,植入后有良好的舒适度，降低排异反应；嵌合式颅骨修补方式，减少损伤，降低术后并发症；并能更好地恢复脑功能；导热系数小，避免植入后由于温差而引起的患者不适感。6.广泛的生物相容性测试没有显示出细胞毒性，全身毒性，刺激或任何肉眼可见的反应证据。7.独立的无菌消毒包装，使用方便，安全可靠。8.确定订单后72小时内完成制作发货。9.该产品是目前唯一一个peek材质的颅骨固定产品，与聚醚醚酮颅骨修补系统配合使用时完美贴合达到纯peek材质的修补要求。10.该产品在个性化颅颌面骨替代物设计制造技术及应用，是国内首家研发，该系列产品企业取得植入类医疗器械专利13项，2014年12月被授予“国家科学技术发明二等奖”证书号：2014-F-30801-2-04-R06.11.产品已经通过欧盟CE认证。 KTLGS16×22
205 | PEEK颅骨固定系统 雪花链接板 | 技术参数：1.聚醚醚酮（PEEK材料）属特种高分子材料，拉伸强度132～148MPa，密度1.3g*cm3，弹性模量3.8-4.5Gpa，弯曲强度165Mpa，断裂韧性6.9Mpa/m2，具有耐辐照性、绝缘性稳定、耐水解，抗压，耐腐蚀、耐高温等物理化学高耐性能。2.PEEK材料适用蒸汽灭菌、伽马射线、环氧乙烷等各种消毒方式；耐高温 ：PEEK可在134℃下经受3000次循环高压灭菌；耐辐射性：伽马射线照射后不发生变性变形，耐腐蚀性，耐疲劳老化。3.强度超过人体自然颅骨，有效的保护脑组织；力学性能接近人体骨骼，受力时会产生类似的形变，有效分散应力。.PEEK材料无磁性，磁共振检查安全，且成像无伪影。PEEK材料X线透过性好，CT成像兼容性好。4.完美恢复颅骨外形达到解剖重建的效果；精确匹配，植入便捷；减少手术时间和手术风险。5.PEEK材料接近人体颅骨,植入后有良好的舒适度，降低排异反应；嵌合式颅骨修补方式，减少损伤，降低术后并发症；并能更好地恢复脑功能；导热系数小，避免植入后由于温差而引起的患者不适感。6.广泛的生物相容性测试没有显示出细胞毒性，全身毒性，刺激或任何肉眼可见的反应证据。7.独立的无菌消毒包装，使用方便，安全可靠。8.确定订单后72小时内完成制作发货。9.该产品是目前唯一一个peek材质的颅骨固定产品，与聚醚醚酮颅骨修补系统配合使用时完美贴合达到纯peek材质的修补要求。10.该产品在个性化颅颌面骨替代物设计制造技术及应用，是国内首家研发，该系列产品企业取得植入类医疗器械专利13项，2014年12月被授予“国家科学技术发明二等奖”证书号：2014-F-30801-2-04-R06.11.产品已经通过欧盟CE认证。 KTXHL28.6；
205 | PEEK颅骨固定系统 雪花链接板 | 技术参数：1.聚醚醚酮（PEEK材料）属特种高分子材料，拉伸强度132～148MPa，密度1.3g*cm3，弹性模量3.8-4.5Gpa，弯曲强度165Mpa，断裂韧性6.9Mpa/m2，具有耐辐照性、绝缘性稳定、耐水解，抗压，耐腐蚀、耐高温等物理化学高耐性能。2.PEEK材料适用蒸汽灭菌、伽马射线、环氧乙烷等各种消毒方式；耐高温 ：PEEK可在134℃下经受3000次循环高压灭菌；耐辐射性：伽马射线照射后不发生变性变形，耐腐蚀性，耐疲劳老化。3.强度超过人体自然颅骨，有效的保护脑组织；力学性能接近人体骨骼，受力时会产生类似的形变，有效分散应力。.PEEK材料无磁性，磁共振检查安全，且成像无伪影。PEEK材料X线透过性好，CT成像兼容性好。4.完美恢复颅骨外形达到解剖重建的效果；精确匹配，植入便捷；减少手术时间和手术风险。5.PEEK材料接近人体颅骨,植入后有良好的舒适度，降低排异反应；嵌合式颅骨修补方式，减少损伤，降低术后并发症；并能更好地恢复脑功能；导热系数小，避免植入后由于温差而引起的患者不适感。6.广泛的生物相容性测试没有显示出细胞毒性，全身毒性，刺激或任何肉眼可见的反应证据。7.独立的无菌消毒包装，使用方便，安全可靠。8.确定订单后72小时内完成制作发货。9.该产品是目前唯一一个peek材质的颅骨固定产品，与聚醚醚酮颅骨修补系统配合使用时完美贴合达到纯peek材质的修补要求。10.该产品在个性化颅颌面骨替代物设计制造技术及应用，是国内首家研发，该系列产品企业取得植入类医疗器械专利13项，2014年12月被授予“国家科学技术发明二等奖”证书号：2014-F-30801-2-04-R06.11.产品已经通过欧盟CE认证。KTXHL30.6
205 | PEEK颅骨固定系统 雪花链接板 | 技术参数：1.聚醚醚酮（PEEK材料）属特种高分子材料，拉伸强度132～148MPa，密度1.3g*cm3，弹性模量3.8-4.5Gpa，弯曲强度165Mpa，断裂韧性6.9Mpa/m2，具有耐辐照性、绝缘性稳定、耐水解，抗压，耐腐蚀、耐高温等物理化学高耐性能。2.PEEK材料适用蒸汽灭菌、伽马射线、环氧乙烷等各种消毒方式；耐高温 ：PEEK可在134℃下经受3000次循环高压灭菌；耐辐射性：伽马射线照射后不发生变性变形，耐腐蚀性，耐疲劳老化。3.强度超过人体自然颅骨，有效的保护脑组织；力学性能接近人体骨骼，受力时会产生类似的形变，有效分散应力。.PEEK材料无磁性，磁共振检查安全，且成像无伪影。PEEK材料X线透过性好，CT成像兼容性好。4.完美恢复颅骨外形达到解剖重建的效果；精确匹配，植入便捷；减少手术时间和手术风险。5.PEEK材料接近人体颅骨,植入后有良好的舒适度，降低排异反应；嵌合式颅骨修补方式，减少损伤，降低术后并发症；并能更好地恢复脑功能；导热系数小，避免植入后由于温差而引起的患者不适感。6.广泛的生物相容性测试没有显示出细胞毒性，全身毒性，刺激或任何肉眼可见的反应证据。7.独立的无菌消毒包装，使用方便，安全可靠。8.确定订单后72小时内完成制作发货。9.该产品是目前唯一一个peek材质的颅骨固定产品，与聚醚醚酮颅骨修补系统配合使用时完美贴合达到纯peek材质的修补要求。10.该产品在个性化颅颌面骨替代物设计制造技术及应用，是国内首家研发，该系列产品企业取得植入类医疗器械专利13项，2014年12月被授予“国家科学技术发明二等奖”证书号：2014-F-30801-2-04-R06.11.产品已经通过欧盟CE认证。KTXHL26.6
207 | 内固定钛网板系统 | 技术参数：1.三维钛网板，优质钛合金材质90%钛，6%铝，4&钒.生物相容性良好，耐腐蚀，无毒，不致癌，临床植入安全.产品加工制作采用瑞士特纳斯高精度数控自动车床；2.其技术领先于同类产品加工设备.高强度材料，断钉率极低；3.螺钉低切迹，不突出于链接片表面；攻丝面宽，固定牢固；4.攻丝锋利，攻头尖锐；自攻自钻，上钉稳固、避免蹦钉、断钉；5.摩擦力提钉“螺钉可倒提螺丝刀。”6.360°驱动旋转方便操作.灭菌消毒包装，2枚/盒，使用方便。7.专门为匹配peek颅骨固定系统及聚醚醚酮颅骨修补系统研制匹配的螺钉及螺刀，达到完美的贴合及固定功能。8.产品已经通过欧盟CE认证。钛网板a: 66.3×63.1；
207 | 内固定钛网板系统 | 技术参数：1.三维钛网板，优质钛合金材质90%钛，6%铝，4&钒.生物相容性良好，耐腐蚀，无毒，不致癌，临床植入安全.产品加工制作采用瑞士特纳斯高精度数控自动车床；2.其技术领先于同类产品加工设备.高强度材料，断钉率极低；3.螺钉低切迹，不突出于链接片表面；攻丝面宽，固定牢固；4.攻丝锋利，攻头尖锐；自攻自钻，上钉稳固、避免蹦钉、断钉；5.摩擦力提钉“螺钉可倒提螺丝刀。”6.360°驱动旋转方便操作.灭菌消毒包装，2枚/盒，使用方便。7.专门为匹配peek颅骨固定系统及聚醚醚酮颅骨修补系统研制匹配的螺钉及螺刀，达到完美的贴合及固定功能。8.产品已经通过欧盟CE认证。钛网板a: 93×90.1；
207 | 内固定钛网板系统 | 技术参数：1.三维钛网板，优质钛合金材质90%钛，6%铝，4&钒.生物相容性良好，耐腐蚀，无毒，不致癌，临床植入安全.产品加工制作采用瑞士特纳斯高精度数控自动车床；2.其技术领先于同类产品加工设备.高强度材料，断钉率极低；3.螺钉低切迹，不突出于链接片表面；攻丝面宽，固定牢固；4.攻丝锋利，攻头尖锐；自攻自钻，上钉稳固、避免蹦钉、断钉；5.摩擦力提钉“螺钉可倒提螺丝刀。”6.360°驱动旋转方便操作.灭菌消毒包装，2枚/盒，使用方便。7.专门为匹配peek颅骨固定系统及聚醚醚酮颅骨修补系统研制匹配的螺钉及螺刀，达到完美的贴合及固定功能。8.产品已经通过欧盟CE认证。钛网板a: 93×90.1（含数字化电脑塑形）；
207 | 内固定钛网板系统 | 技术参数：1.三维钛网板，优质钛合金材质90%钛，6%铝，4&钒.生物相容性良好，耐腐蚀，无毒，不致癌，临床植入安全.产品加工制作采用瑞士特纳斯高精度数控自动车床；2.其技术领先于同类产品加工设备.高强度材料，断钉率极低；3.螺钉低切迹，不突出于链接片表面；攻丝面宽，固定牢固；4.攻丝锋利，攻头尖锐；自攻自钻，上钉稳固、避免蹦钉、断钉；5.摩擦力提钉“螺钉可倒提螺丝刀。”6.360°驱动旋转方便操作.灭菌消毒包装，2枚/盒，使用方便。7.专门为匹配peek颅骨固定系统及聚醚醚酮颅骨修补系统研制匹配的螺钉及螺刀，达到完美的贴合及固定功能。8.产品已经通过欧盟CE认证。钛网板a: 133×128.6（含数字化电脑塑形）；
207 | 内固定钛网板系统 | 技术参数：1.三维钛网板，优质钛合金材质90%钛，6%铝，4&钒.生物相容性良好，耐腐蚀，无毒，不致癌，临床植入安全.产品加工制作采用瑞士特纳斯高精度数控自动车床；2.其技术领先于同类产品加工设备.高强度材料，断钉率极低；3.螺钉低切迹，不突出于链接片表面；攻丝面宽，固定牢固；4.攻丝锋利，攻头尖锐；自攻自钻，上钉稳固、避免蹦钉、断钉；5.摩擦力提钉“螺钉可倒提螺丝刀。”6.360°驱动旋转方便操作.灭菌消毒包装，2枚/盒，使用方便。7.专门为匹配peek颅骨固定系统及聚醚醚酮颅骨修补系统研制匹配的螺钉及螺刀，达到完美的贴合及固定功能。8.产品已经通过欧盟CE认证。钛网板a: 173×155.5（含数字化电脑塑形）；
207 | 内固定钛网板系统 | 技术参数：1.三维钛网板，优质钛合金材质90%钛，6%铝，4&钒.生物相容性良好，耐腐蚀，无毒，不致癌，临床植入安全.产品加工制作采用瑞士特纳斯高精度数控自动车床；2.其技术领先于同类产品加工设备.高强度材料，断钉率极低；3.螺钉低切迹，不突出于链接片表面；攻丝面宽，固定牢固；4.攻丝锋利，攻头尖锐；自攻自钻，上钉稳固、避免蹦钉、断钉；5.摩擦力提钉“螺钉可倒提螺丝刀。”6.360°驱动旋转方便操作.灭菌消毒包装，2枚/盒，使用方便。7.专门为匹配peek颅骨固定系统及聚醚醚酮颅骨修补系统研制匹配的螺钉及螺刀，达到完美的贴合及固定功能。8.产品已经通过欧盟CE认证。钛网板a: 199.7×201.7（含数字化电脑塑形）；
207 | 内固定钛网板系统 | 技术参数：1.三维钛网板，优质钛合金材质90%钛，6%铝，4&钒.生物相容性良好，耐腐蚀，无毒，不致癌，临床植入安全.产品加工制作采用瑞士特纳斯高精度数控自动车床；2.其技术领先于同类产品加工设备.高强度材料，断钉率极低；3.螺钉低切迹，不突出于链接片表面；攻丝面宽，固定牢固；4.攻丝锋利，攻头尖锐；自攻自钻，上钉稳固、避免蹦钉、断钉；5.摩擦力提钉“螺钉可倒提螺丝刀。”6.360°驱动旋转方便操作.灭菌消毒包装，2枚/盒，使用方便。7.专门为匹配peek颅骨固定系统及聚醚醚酮颅骨修补系统研制匹配的螺钉及螺刀，达到完美的贴合及固定功能。8.产品已经通过欧盟CE认证。螺钉b：1.6×4，灭菌；
207 | 内固定钛网板系统 | 技术参数：1.三维钛网板，优质钛合金材质90%钛，6%铝，4&钒.生物相容性良好，耐腐蚀，无毒，不致癌，临床植入安全.产品加工制作采用瑞士特纳斯高精度数控自动车床；2.其技术领先于同类产品加工设备.高强度材料，断钉率极低；3.螺钉低切迹，不突出于链接片表面；攻丝面宽，固定牢固；4.攻丝锋利，攻头尖锐；自攻自钻，上钉稳固、避免蹦钉、断钉；5.摩擦力提钉“螺钉可倒提螺丝刀。”6.360°驱动旋转方便操作.灭菌消毒包装，2枚/盒，使用方便。7.专门为匹配peek颅骨固定系统及聚醚醚酮颅骨修补系统研制匹配的螺钉及螺刀，达到完美的贴合及固定功能。8.产品已经通过欧盟CE认证。螺钉b：1.9×5，灭菌；
207 | 内固定钛网板系统 | 技术参数：1.三维钛网板，优质钛合金材质90%钛，6%铝，4&钒.生物相容性良好，耐腐蚀，无毒，不致癌，临床植入安全.产品加工制作采用瑞士特纳斯高精度数控自动车床；2.其技术领先于同类产品加工设备.高强度材料，断钉率极低；3.螺钉低切迹，不突出于链接片表面；攻丝面宽，固定牢固；4.攻丝锋利，攻头尖锐；自攻自钻，上钉稳固、避免蹦钉、断钉；5.摩擦力提钉“螺钉可倒提螺丝刀。”6.360°驱动旋转方便操作.灭菌消毒包装，2枚/盒，使用方便。7.专门为匹配peek颅骨固定系统及聚醚醚酮颅骨修补系统研制匹配的螺钉及螺刀，达到完美的贴合及固定功能。8.产品已经通过欧盟CE认证。螺钉b:2.0×5，灭菌
237 | 聚醚醚酮颅骨修补系统 | 技术参数：1.融合CAD/CAM和3D打印建模技术，创新智造。2.聚醚醚酮（PEEK材料）属特种高分子材料，拉伸强度132～148MPa，密度1.3g*cm3，弹性模量3.8-4.5Gpa，弯曲强度165Mpa，断裂韧性6.9Mpa/m2，具有耐辐照性、绝缘性稳定、耐水解，抗压，耐腐蚀、耐高温等物理化学高耐性能。3.PEEK材料适用蒸汽灭菌、伽马射线、环氧乙烷等各种消毒方式；耐高温 ：PEEK可在134℃下经受3000次循环高压灭菌；耐辐射性：伽马射线照射后不发生变性变形，耐腐蚀性，耐疲劳老化。4.强度超过人体自然颅骨，有效的保护脑组织；力学性能接近人体骨骼，受力时会产生类似的形变，有效分散应力。.PEEK材料无磁性，磁共振检查安全，且成像无伪影。PEEK材料X线透过性好，CT成像兼容性好。5.完美恢复颅骨外形达到解剖重建的效果；精确匹配，植入便捷；减少手术时间和手术风险。6.PEEK材料接近人体颅骨,植入后有良好的舒适度，降低排异反应；嵌合式颅骨修补方式，减少损伤，降低术后并发症；并能更好地恢复脑功能；导热系数小，避免植入后由于温差而引起的患者不适感。7.广泛的生物相容性测试没有显示出细胞毒性，全身毒性，刺激或任何肉眼可见的反应证据。8.独立的无菌消毒包装，使用方便，安全可靠。9.该产品是国内首家研发且临床使用已经超过10年的产品，有着丰富的临床使用经验，产品经过不断优化达到最佳的治疗效果及预后。10.与peek颅骨固定系统配合使用时完美贴合达到纯peek材质的修补要求。11.该产品在个性化颅颌面骨替代物设计制造技术及应用，是国内首家研发，该系列产品企业取得植入类医疗器械专利13项，2014年12月被授予“国家科学技术发明二等奖”证书号：2014-F-30801-2-04-R06。12.产品已经通过欧盟CE认证。KTGB440×30°，KTGB440×45°，KTGB440×60°， KTGB445×30°，KTGB445×45°，KTGB445×60°， KTGB450×45°，KTGB450×60°，KTGB450×75°；
237 | 聚醚醚酮颅骨修补系统 | 技术参数：1.融合CAD/CAM和3D打印建模技术，创新智造。2.聚醚醚酮（PEEK材料）属特种高分子材料，拉伸强度132～148MPa，密度1.3g*cm3，弹性模量3.8-4.5Gpa，弯曲强度165Mpa，断裂韧性6.9Mpa/m2，具有耐辐照性、绝缘性稳定、耐水解，抗压，耐腐蚀、耐高温等物理化学高耐性能。3.PEEK材料适用蒸汽灭菌、伽马射线、环氧乙烷等各种消毒方式；耐高温 ：PEEK可在134℃下经受3000次循环高压灭菌；耐辐射性：伽马射线照射后不发生变性变形，耐腐蚀性，耐疲劳老化。4.强度超过人体自然颅骨，有效的保护脑组织；力学性能接近人体骨骼，受力时会产生类似的形变，有效分散应力。.PEEK材料无磁性，磁共振检查安全，且成像无伪影。PEEK材料X线透过性好，CT成像兼容性好。5.完美恢复颅骨外形达到解剖重建的效果；精确匹配，植入便捷；减少手术时间和手术风险。6.PEEK材料接近人体颅骨,植入后有良好的舒适度，降低排异反应；嵌合式颅骨修补方式，减少损伤，降低术后并发症；并能更好地恢复脑功能；导热系数小，避免植入后由于温差而引起的患者不适感。7.广泛的生物相容性测试没有显示出细胞毒性，全身毒性，刺激或任何肉眼可见的反应证据。8.独立的无菌消毒包装，使用方便，安全可靠。9.该产品是国内首家研发且临床使用已经超过10年的产品，有着丰富的临床使用经验，产品经过不断优化达到最佳的治疗效果及预后。10.与peek颅骨固定系统配合使用时完美贴合达到纯peek材质的修补要求。11.该产品在个性化颅颌面骨替代物设计制造技术及应用，是国内首家研发，该系列产品企业取得植入类医疗器械专利13项，2014年12月被授予“国家科学技术发明二等奖”证书号：2014-F-30801-2-04-R06。12.产品已经通过欧盟CE认证。KTGB455×60°，KTGB455×75°，KTGB455×90°， KTGB460×60°，KTGB460×75°，KTGB460×90°， KTGB465×60°，KTGB465×75°， KTGB465×90°；
237 | 聚醚醚酮颅骨修补系统 | 技术参数：1.融合CAD/CAM和3D打印建模技术，创新智造。2.聚醚醚酮（PEEK材料）属特种高分子材料，拉伸强度132～148MPa，密度1.3g*cm3，弹性模量3.8-4.5Gpa，弯曲强度165Mpa，断裂韧性6.9Mpa/m2，具有耐辐照性、绝缘性稳定、耐水解，抗压，耐腐蚀、耐高温等物理化学高耐性能。3.PEEK材料适用蒸汽灭菌、伽马射线、环氧乙烷等各种消毒方式；耐高温 ：PEEK可在134℃下经受3000次循环高压灭菌；耐辐射性：伽马射线照射后不发生变性变形，耐腐蚀性，耐疲劳老化。4.强度超过人体自然颅骨，有效的保护脑组织；力学性能接近人体骨骼，受力时会产生类似的形变，有效分散应力。.PEEK材料无磁性，磁共振检查安全，且成像无伪影。PEEK材料X线透过性好，CT成像兼容性好。5.完美恢复颅骨外形达到解剖重建的效果；精确匹配，植入便捷；减少手术时间和手术风险。6.PEEK材料接近人体颅骨,植入后有良好的舒适度，降低排异反应；嵌合式颅骨修补方式，减少损伤，降低术后并发症；并能更好地恢复脑功能；导热系数小，避免植入后由于温差而引起的患者不适感。7.广泛的生物相容性测试没有显示出细胞毒性，全身毒性，刺激或任何肉眼可见的反应证据。8.独立的无菌消毒包装，使用方便，安全可靠。9.该产品是国内首家研发且临床使用已经超过10年的产品，有着丰富的临床使用经验，产品经过不断优化达到最佳的治疗效果及预后。10.与peek颅骨固定系统配合使用时完美贴合达到纯peek材质的修补要求。11.该产品在个性化颅颌面骨替代物设计制造技术及应用，是国内首家研发，该系列产品企业取得植入类医疗器械专利13项，2014年12月被授予“国家科学技术发明二等奖”证书号：2014-F-30801-2-04-R06。12.产品已经通过欧盟CE认证。KTGB470×60°，KTGB470×75°，KTGB470×90°， KTGB475×60°，KTGB475×75°，KTGB475×90°， KTGB480×60°，KTGB480×75°，KTGB480×90 ；
237 | 聚醚醚酮颅骨修补系统 | 技术参数：1.融合CAD/CAM和3D打印建模技术，创新智造。2.聚醚醚酮（PEEK材料）属特种高分子材料，拉伸强度132～148MPa，密度1.3g*cm3，弹性模量3.8-4.5Gpa，弯曲强度165Mpa，断裂韧性6.9Mpa/m2，具有耐辐照性、绝缘性稳定、耐水解，抗压，耐腐蚀、耐高温等物理化学高耐性能。3.PEEK材料适用蒸汽灭菌、伽马射线、环氧乙烷等各种消毒方式；耐高温 ：PEEK可在134℃下经受3000次循环高压灭菌；耐辐射性：伽马射线照射后不发生变性变形，耐腐蚀性，耐疲劳老化。4.强度超过人体自然颅骨，有效的保护脑组织；力学性能接近人体骨骼，受力时会产生类似的形变，有效分散应力。.PEEK材料无磁性，磁共振检查安全，且成像无伪影。PEEK材料X线透过性好，CT成像兼容性好。5.完美恢复颅骨外形达到解剖重建的效果；精确匹配，植入便捷；减少手术时间和手术风险。6.PEEK材料接近人体颅骨,植入后有良好的舒适度，降低排异反应；嵌合式颅骨修补方式，减少损伤，降低术后并发症；并能更好地恢复脑功能；导热系数小，避免植入后由于温差而引起的患者不适感。7.广泛的生物相容性测试没有显示出细胞毒性，全身毒性，刺激或任何肉眼可见的反应证据。8.独立的无菌消毒包装，使用方便，安全可靠。9.该产品是国内首家研发且临床使用已经超过10年的产品，有着丰富的临床使用经验，产品经过不断优化达到最佳的治疗效果及预后。10.与peek颅骨固定系统配合使用时完美贴合达到纯peek材质的修补要求。11.该产品在个性化颅颌面骨替代物设计制造技术及应用，是国内首家研发，该系列产品企业取得植入类医疗器械专利13项，2014年12月被授予“国家科学技术发明二等奖”证书号：2014-F-30801-2-04-R06。12.产品已经通过欧盟CE认证。规格型号：KTGB485×60°，KTGB485×75°，KTGB485×90°， KTGB490×60°，KTGB490×75°，KTGB490×90°， KTGB495×60°， KTGB495×75°，KTGB495×90°；
237 | 聚醚醚酮颅骨修补系统 | 技术参数：1.融合CAD/CAM和3D打印建模技术，创新智造。2.聚醚醚酮（PEEK材料）属特种高分子材料，拉伸强度132～148MPa，密度1.3g*cm3，弹性模量3.8-4.5Gpa，弯曲强度165Mpa，断裂韧性6.9Mpa/m2，具有耐辐照性、绝缘性稳定、耐水解，抗压，耐腐蚀、耐高温等物理化学高耐性能。3.PEEK材料适用蒸汽灭菌、伽马射线、环氧乙烷等各种消毒方式；耐高温 ：PEEK可在134℃下经受3000次循环高压灭菌；耐辐射性：伽马射线照射后不发生变性变形，耐腐蚀性，耐疲劳老化。4.强度超过人体自然颅骨，有效的保护脑组织；力学性能接近人体骨骼，受力时会产生类似的形变，有效分散应力。.PEEK材料无磁性，磁共振检查安全，且成像无伪影。PEEK材料X线透过性好，CT成像兼容性好。5.完美恢复颅骨外形达到解剖重建的效果；精确匹配，植入便捷；减少手术时间和手术风险。6.PEEK材料接近人体颅骨,植入后有良好的舒适度，降低排异反应；嵌合式颅骨修补方式，减少损伤，降低术后并发症；并能更好地恢复脑功能；导热系数小，避免植入后由于温差而引起的患者不适感。7.广泛的生物相容性测试没有显示出细胞毒性，全身毒性，刺激或任何肉眼可见的反应证据。8.独立的无菌消毒包装，使用方便，安全可靠。9.该产品是国内首家研发且临床使用已经超过10年的产品，有着丰富的临床使用经验，产品经过不断优化达到最佳的治疗效果及预后。10.与peek颅骨固定系统配合使用时完美贴合达到纯peek材质的修补要求。11.该产品在个性化颅颌面骨替代物设计制造技术及应用，是国内首家研发，该系列产品企业取得植入类医疗器械专利13项，2014年12月被授予“国家科学技术发明二等奖”证书号：2014-F-30801-2-04-R06。12.产品已经通过欧盟CE认证。KTGB4100×60°，KTGB4100×75°，KTGB4100×90°， KTGB4105×90°，KTGB4105×105°，KTGB4105×120°， KTGB4110×90°，KTGB4110×105°，KTGB4110×120°；
237 | 聚醚醚酮颅骨修补系统 | 技术参数：1.融合CAD/CAM和3D打印建模技术，创新智造。2.聚醚醚酮（PEEK材料）属特种高分子材料，拉伸强度132～148MPa，密度1.3g*cm3，弹性模量3.8-4.5Gpa，弯曲强度165Mpa，断裂韧性6.9Mpa/m2，具有耐辐照性、绝缘性稳定、耐水解，抗压，耐腐蚀、耐高温等物理化学高耐性能。3.PEEK材料适用蒸汽灭菌、伽马射线、环氧乙烷等各种消毒方式；耐高温 ：PEEK可在134℃下经受3000次循环高压灭菌；耐辐射性：伽马射线照射后不发生变性变形，耐腐蚀性，耐疲劳老化。4.强度超过人体自然颅骨，有效的保护脑组织；力学性能接近人体骨骼，受力时会产生类似的形变，有效分散应力。.PEEK材料无磁性，磁共振检查安全，且成像无伪影。PEEK材料X线透过性好，CT成像兼容性好。5.完美恢复颅骨外形达到解剖重建的效果；精确匹配，植入便捷；减少手术时间和手术风险。6.PEEK材料接近人体颅骨,植入后有良好的舒适度，降低排异反应；嵌合式颅骨修补方式，减少损伤，降低术后并发症；并能更好地恢复脑功能；导热系数小，避免植入后由于温差而引起的患者不适感。7.广泛的生物相容性测试没有显示出细胞毒性，全身毒性，刺激或任何肉眼可见的反应证据。8.独立的无菌消毒包装，使用方便，安全可靠。9.该产品是国内首家研发且临床使用已经超过10年的产品，有着丰富的临床使用经验，产品经过不断优化达到最佳的治疗效果及预后。10.与peek颅骨固定系统配合使用时完美贴合达到纯peek材质的修补要求。11.该产品在个性化颅颌面骨替代物设计制造技术及应用，是国内首家研发，该系列产品企业取得植入类医疗器械专利13项，2014年12月被授予“国家科学技术发明二等奖”证书号：2014-F-30801-2-04-R06。12.产品已经通过欧盟CE认证。KTGB4115×90°，KTGB4115×105°，KTGB4115×120°， KTGB4120×90°， KTGB4120×105°，KTGB4120×120°；
237 | 聚醚醚酮颅骨修补系统 | 技术参数：1.融合CAD/CAM和3D打印建模技术，创新智造。2.聚醚醚酮（PEEK材料）属特种高分子材料，拉伸强度132～148MPa，密度1.3g*cm3，弹性模量3.8-4.5Gpa，弯曲强度165Mpa，断裂韧性6.9Mpa/m2，具有耐辐照性、绝缘性稳定、耐水解，抗压，耐腐蚀、耐高温等物理化学高耐性能。3.PEEK材料适用蒸汽灭菌、伽马射线、环氧乙烷等各种消毒方式；耐高温 ：PEEK可在134℃下经受3000次循环高压灭菌；耐辐射性：伽马射线照射后不发生变性变形，耐腐蚀性，耐疲劳老化。4.强度超过人体自然颅骨，有效的保护脑组织；力学性能接近人体骨骼，受力时会产生类似的形变，有效分散应力。.PEEK材料无磁性，磁共振检查安全，且成像无伪影。PEEK材料X线透过性好，CT成像兼容性好。5.完美恢复颅骨外形达到解剖重建的效果；精确匹配，植入便捷；减少手术时间和手术风险。6.PEEK材料接近人体颅骨,植入后有良好的舒适度，降低排异反应；嵌合式颅骨修补方式，减少损伤，降低术后并发症；并能更好地恢复脑功能；导热系数小，避免植入后由于温差而引起的患者不适感。7.广泛的生物相容性测试没有显示出细胞毒性，全身毒性，刺激或任何肉眼可见的反应证据。8.独立的无菌消毒包装，使用方便，安全可靠。9.该产品是国内首家研发且临床使用已经超过10年的产品，有着丰富的临床使用经验，产品经过不断优化达到最佳的治疗效果及预后。10.与peek颅骨固定系统配合使用时完美贴合达到纯peek材质的修补要求。11.该产品在个性化颅颌面骨替代物设计制造技术及应用，是国内首家研发，该系列产品企业取得植入类医疗器械专利13项，2014年12月被授予“国家科学技术发明二等奖”证书号：2014-F-30801-2-04-R06。12.产品已经通过欧盟CE认证。KTGB4125×90°，KTGB4125×105°，KTGB4125×120° KTGB4130×90°，KTGB4130×105°，KTGB4130×120°；
237 | 聚醚醚酮颅骨修补系统 | 技术参数：1.融合CAD/CAM和3D打印建模技术，创新智造。2.聚醚醚酮（PEEK材料）属特种高分子材料，拉伸强度132～148MPa，密度1.3g*cm3，弹性模量3.8-4.5Gpa，弯曲强度165Mpa，断裂韧性6.9Mpa/m2，具有耐辐照性、绝缘性稳定、耐水解，抗压，耐腐蚀、耐高温等物理化学高耐性能。3.PEEK材料适用蒸汽灭菌、伽马射线、环氧乙烷等各种消毒方式；耐高温 ：PEEK可在134℃下经受3000次循环高压灭菌；耐辐射性：伽马射线照射后不发生变性变形，耐腐蚀性，耐疲劳老化。4.强度超过人体自然颅骨，有效的保护脑组织；力学性能接近人体骨骼，受力时会产生类似的形变，有效分散应力。.PEEK材料无磁性，磁共振检查安全，且成像无伪影。PEEK材料X线透过性好，CT成像兼容性好。5.完美恢复颅骨外形达到解剖重建的效果；精确匹配，植入便捷；减少手术时间和手术风险。6.PEEK材料接近人体颅骨,植入后有良好的舒适度，降低排异反应；嵌合式颅骨修补方式，减少损伤，降低术后并发症；并能更好地恢复脑功能；导热系数小，避免植入后由于温差而引起的患者不适感。7.广泛的生物相容性测试没有显示出细胞毒性，全身毒性，刺激或任何肉眼可见的反应证据。8.独立的无菌消毒包装，使用方便，安全可靠。9.该产品是国内首家研发且临床使用已经超过10年的产品，有着丰富的临床使用经验，产品经过不断优化达到最佳的治疗效果及预后。10.与peek颅骨固定系统配合使用时完美贴合达到纯peek材质的修补要求。11.该产品在个性化颅颌面骨替代物设计制造技术及应用，是国内首家研发，该系列产品企业取得植入类医疗器械专利13项，2014年12月被授予“国家科学技术发明二等奖”证书号：2014-F-30801-2-04-R06。12.产品已经通过欧盟CE认证。KTGB4135×90°，KTGB4135×105°，KTGB4135×120°， KTGB4140×90°，KTGB4140×105°，KTGB4140×120°， KTGB4145×90°，KTGB4145×105°，KTGB4145×120°；
237 | 聚醚醚酮颅骨修补系统 | 技术参数：1.融合CAD/CAM和3D打印建模技术，创新智造。2.聚醚醚酮（PEEK材料）属特种高分子材料，拉伸强度132～148MPa，密度1.3g*cm3，弹性模量3.8-4.5Gpa，弯曲强度165Mpa，断裂韧性6.9Mpa/m2，具有耐辐照性、绝缘性稳定、耐水解，抗压，耐腐蚀、耐高温等物理化学高耐性能。3.PEEK材料适用蒸汽灭菌、伽马射线、环氧乙烷等各种消毒方式；耐高温 ：PEEK可在134℃下经受3000次循环高压灭菌；耐辐射性：伽马射线照射后不发生变性变形，耐腐蚀性，耐疲劳老化。4.强度超过人体自然颅骨，有效的保护脑组织；力学性能接近人体骨骼，受力时会产生类似的形变，有效分散应力。.PEEK材料无磁性，磁共振检查安全，且成像无伪影。PEEK材料X线透过性好，CT成像兼容性好。5.完美恢复颅骨外形达到解剖重建的效果；精确匹配，植入便捷；减少手术时间和手术风险。6.PEEK材料接近人体颅骨,植入后有良好的舒适度，降低排异反应；嵌合式颅骨修补方式，减少损伤，降低术后并发症；并能更好地恢复脑功能；导热系数小，避免植入后由于温差而引起的患者不适感。7.广泛的生物相容性测试没有显示出细胞毒性，全身毒性，刺激或任何肉眼可见的反应证据。8.独立的无菌消毒包装，使用方便，安全可靠。9.该产品是国内首家研发且临床使用已经超过10年的产品，有着丰富的临床使用经验，产品经过不断优化达到最佳的治疗效果及预后。10.与peek颅骨固定系统配合使用时完美贴合达到纯peek材质的修补要求。11.该产品在个性化颅颌面骨替代物设计制造技术及应用，是国内首家研发，该系列产品企业取得植入类医疗器械专利13项，2014年12月被授予“国家科学技术发明二等奖”证书号：2014-F-30801-2-04-R06。12.产品已经通过欧盟CE认证。KTGB4150×90°，KTGB4150×105°，KTGB4150×120°， KTGB4155×90°，KTGB4155×105°，TGB4155×120°， KTGB4160×90°，KTGB4160×105°，KTGB4160×120°。
神经外科医用耗材主要技术参数 （标段四）（非在院B)
序号 | 产品名称 | 技术参数（专机专用注明适配机型）
313 | 远端通路导管 | 该产品是一种单腔、硬度渐变的导管，导管内衬材料为聚四氟乙烯，管体采用镍钛合金线圈和编织复合加强结构，导管外层材料为耐久性聚合物，并带有亲水涂层。远端可蒸汽塑形，并带有不透射线的铂铱显影环，近端具有热塑性弹性体应力扩散管和透明鲁尔导管座。 1. 6F，长度115cm，导管具有近端强支撑，远端高到位的特性，可以兼容或配合其他材料实现不同术式的临床应用； 2. 具有超大管腔（内径0.071"），且在目前内腔同类产品中拥有最小外径（远端外径0.081"，近端外径0.082"），腔大壁薄，有效降低窗台效应，使得远端到位更简易，提高远端细小血管到达的可能性； 3. 头端2cm可塑形，应对万变血管路径，使得过弯更快速； 4. 头端60cm带有亲水涂层，可提供超柔顺的血管腔内输送，减少器械搭配摩擦力,更好提供管腔内近端操控性，同时双层镍钛线圈及编织骨架具有抗折和管腔保持能力，跨越迂曲更轻易，管腔保持更优异，给临床手术带来更高的可操作性和时效性，使患者得到良好的治愈。规格尺寸：DAC6F115
313 | 远端通路导管 | 该产品是一种单腔、硬度渐变的导管，导管内衬材料为聚四氟乙烯，管体采用镍钛合金线圈和编织复合加强结构，导管外层材料为耐久性聚合物，并带有亲水涂层。远端可蒸汽塑形，并带有不透射线的铂铱显影环，近端具有热塑性弹性体应力扩散管和透明鲁尔导管座。 1. 6F，长度125cm，导管具有近端强支撑，远端高到位的特性，可以兼容或配合其他材料实现不同术式的临床应用； 2. 具有超大管腔（内径0.071"），且在目前内腔同类产品中拥有最小外径（远端外径0.081"，近端外径0.082"），腔大壁薄，有效降低窗台效应，使得远端到位更简易，提高远端细小血管到达的可能性； 3. 头端2cm可塑形，应对万变血管路径，使得过弯更快速； 4. 头端60cm带有亲水涂层，可提供超柔顺的血管腔内输送，减少器械搭配摩擦力,更好提供管腔内近端操控性，同时双层镍钛线圈及编织骨架具有抗折和管腔保持能力，跨越迂曲更轻易，管腔保持更优异，给临床手术带来更高的可操作性和时效性，使患者得到良好的治愈。规格尺寸：DAC6F125
313 | 远端通路导管 | 一、该产品是一种单腔、硬度渐变的导管，导管内衬材料为聚四氟乙烯，管体采用镍钛合金线圈和编织复合加强结构，导管外层材料为耐久性聚合物，并带有亲水涂层。远端可蒸汽塑形，并带有不透射线的铂铱显影环，近端具有热塑性弹性体应力扩散管和透明鲁尔导管座。 1. 6F，长度131cm，导管具有近端强支撑，远端高到位的特性，可以兼容或配合其他材料实现不同术式的临床应用； 2. 具有超大管腔（内径0.071"），且在目前内腔同类产品中拥有最小外径（远端外径0.081"，近端外径0.082"），腔大壁薄，有效降低窗台效应，使得远端到位更简易，提高远端细小血管到达的可能性； 3. 头端2cm可塑形，应对万变血管路径，使得过弯更快速； 4. 头端60cm带有亲水涂层，可提供超柔顺的血管腔内输送，减少器械搭配摩擦力,更好提供管腔内近端操控性，同时双层镍钛线圈及编织骨架具有抗折和管腔保持能力，跨越迂曲更轻易，管腔保持更优异，给临床手术带来更高的可操作性和时效性，使患者得到良好的治愈。规格尺寸：DAC6F131
313 | 远端通路导管 | 二、该产品是一种单腔、硬度渐变的导管，导管内衬材料为聚四氟乙烯，管体采用镍钛合金线圈和编织复合加强结构，导管外层材料为耐久性聚合物，并带有亲水涂层。远端可蒸汽塑形，并带有不透射线的铂铱显影环，近端具有热塑性弹性体应力扩散管和透明鲁尔导管座。包装附有可撕裂鞘管和蒸汽塑形针。产品经环氧乙烷灭菌，一次性使用。货架有效期三年。 1. 5F，长度115-131cm，导管具有近端强支撑，远端高到位的特性，可以兼容或配合其他材料实现不同术式的临床应用； 2. 具有均一内径0.055"，远端外径0.062"； 3. 头端2cm可塑形，应对万变血管路径，使得过弯更快速； 4. 头端60cm带有亲水涂层，可提供超柔顺的血管腔内输送，减少器械搭配摩擦力,更好提供管腔内近端操控性，同时双层镍钛线圈及编织骨架具有抗折和管腔保持能力，跨越迂曲更轻易，管腔保持更优异，给临床手术带来更高的可操作性和时效性，使患者得到良好的治愈。规格尺寸：DAC5F115；DAC5F125；DAC5F131
200 | 可吸收硬脑（脊）膜补片 | 一次性使用，动物的皮肤组织经一系列处理后制备的异种脱细胞真皮基质，主要成分为胶原蛋白，保留了胶原蛋白特有的三维空间结构，片状膜:降解时间为3-6个月。ZY-3*4
200 | 可吸收硬脑（脊）膜补片 | 一次性使用，动物的皮肤组织经一系列处理后制备的异种脱细胞真皮基质，主要成分为胶原蛋白，保留了胶原蛋白特有的三维空间结构，片状膜:降解时间为3-6个月。ZY-4*5
200 | 可吸收硬脑（脊）膜补片 | 一次性使用，动物的皮肤组织经一系列处理后制备的异种脱细胞真皮基质，主要成分为胶原蛋白，保留了胶原蛋白特有的三维空间结构，片状膜:降解时间为3-6个月。ZY-4*6
200 | 可吸收硬脑（脊）膜补片 | 一次性使用，动物的皮肤组织经一系列处理后制备的异种脱细胞真皮基质，主要成分为胶原蛋白，保留了胶原蛋白特有的三维空间结构，片状膜:降解时间为3-6个月。ZY-5.5*8
200 | 可吸收硬脑（脊）膜补片 | 一次性使用，动物的皮肤组织经一系列处理后制备的异种脱细胞真皮基质，主要成分为胶原蛋白，保留了胶原蛋白特有的三维空间结构，片状膜:降解时间为3-6个月。ZY-7*9
200 | 可吸收硬脑（脊）膜补片 | 一次性使用，动物的皮肤组织经一系列处理后制备的异种脱细胞真皮基质，主要成分为胶原蛋白，保留了胶原蛋白特有的三维空间结构，片状膜:降解时间为3-6个月。ZY-7.5*9
200 | 可吸收硬脑（脊）膜补片 | 一次性使用，动物的皮肤组织经一系列处理后制备的异种脱细胞真皮基质，主要成分为胶原蛋白，保留了胶原蛋白特有的三维空间结构，片状膜:降解时间为3-6个月。ZY-8*10
200 | 可吸收硬脑（脊）膜补片 | 一次性使用，动物的皮肤组织经一系列处理后制备的异种脱细胞真皮基质，主要成分为胶原蛋白，保留了胶原蛋白特有的三维空间结构，片状膜:降解时间为3-6个月。ZY-10*10
211 | PTCA球囊扩张导管 | 该产品为沿导丝操作的共轴导管，导管远端末端附近带有一只球囊。导管外腔用于充盈球囊，而导丝腔则可用于使用导丝以便将导管输送至并穿过需要扩张的狭窄部位。导管外层涂有BIOSLIDE亲水涂层。环氧乙烷灭菌，一次性使用。货架有效期三年。DPC1206、DPC1208、DPC1210、DPC1212、DPC1215、DPC122O、DPC1506、DPC1508、DPC1510、DPC1512、DPC1515、DPC1520、DPC1525、DPC1530、DPC1706、DPC1708、DPC1710、DPC1712、DPC1715、DPC1720、DPC1725、DPC1730、DPC2006、DPC2008、DPC2010、DPC2012、DPC2015、DPC2020、DPC2025、DPC2030、DPC2206、DPC2208、DPC2210、DPC2212、DPC2215、DPC2220、DPC2225、DPC2230、DPC2506、DPC2508、DPC2510、DPC2512、DPC2515、DPC2520、DPC2525、DPC2530 DPC2706
214 | 弹簧圈解脫控制器 | 该产品临床用于颅内动脉瘤栓塞手术过程中,为适配的弹簧圈栓塞系统提供电量,解脱弹簧圈。该产品适配簧圈栓塞系统包括MicroFrame。MicroFill, MicroFinish,E101
216 | 可解脱栓塞弹簧圈(原名称：弹簧圈栓塞系统) | 弹簧圈栓塞系统主要由弹簧圈系统和导入鞘组成,其中弹簧圈系统由推送杆和植入弹簧圈组成。植入弹簧圈主要结构及组成材料为铂钨合金。产品解脱方式为电解脱。产品经环氧乙烷灭菌,一次性使用。3D0102FN;3D0103FN;3D1H02FN;3D1H03FN;3D1H04FN;3D0202FN;3D0203FN;3D0204FN;3D0206FN;3D0208FN;3D2H03FN;3D2H04FN;3D2H06FN;3D2H08FN;3D0304FN;3D0306FN;3D0308FN;3D0310FN;3D0315FN;3D3H06FN;3D3H08FN;3D3H10FN;3D3H15FN;3D0406FN;3D0408FN;3D0410FN;3D0415FN;3D4H08FN;3D4H10FN;3D4H14FN;3D4H18FN;3D0508FN;3D0510FN;3D0515FN;3D0520FN;3D0610FN;3D0615FN;3D0620FN;3D0625FN;3D0712FN;3D0718FN;3D0724FN;3D0730FN;3D0815FN;3D0820FN;3D0826FN;3D0835FN;
216 | 可解脱栓塞弹簧圈(原名称：弹簧圈栓塞系统) | 弹簧圈栓塞系统主要由弹簧圈系统和导入鞘组成,其中弹簧圈系统由推送杆和植入弹簧圈组成。植入弹簧圈主要结构及组成材料为铂钨合金。产品解脱方式为电解脱。产品经环氧乙烷灭菌,一次性使用。货架有效期2年。3D0406FR;3D0408FR;3D0410FR;3D0415FR;3D4H08FR;3D4H10FR;3D4H14FR;3D4H18FR;3D0508FR;3D0510FR;3D0515FR;3D0520FR;3D0610FR;3D0615FR;3D0620FR;3D0625FR;3D0712FR;3D0718FR;3D0724FR;3D0730FR;3D0815FR;3D0820FR;3D0826FR;3D0835FR;3D0916FR;3D0922FR;3D0928FR;3D0935FR;3D1020FR;3D1026FR;3D1032FR;3D1040FR;3D1127FR;3D1132FR;3D1229FR;3D1234FR;3D1332FR;3D1337FR;3D1435FR;3D1441FR;3D1538FR;3D1543FR;3D1640FR;3D1646FR;3D1844FR;3D1851FR;3D2050FR;3D2058FR;3D2256FR;3D2264FR;3D2461FR;3D2470FR
216 | 可解脱栓塞弹簧圈(原名称：弹簧圈栓塞系统) | 弹簧圈栓塞系统主要由弹簧圈系统和导入鞘组成,其中弹簧圈系统由推送杆和植入弹簧圈组成。植入弹簧圈主要结构及组成材料为铂钨合金。产品解脱方式为电解脱。产品经环氧乙烷灭菌,一次性使用。1D0101HL;1D0102HL;1D0103HL;1D1H01HL;1D1H02HL;1D1H03HL;1D1H04HL;1D1H06HL;1D0201HL;1D0202HL;1D0203HL;1D0204HL;1D0206HL;1D0208HL;1D2H03HL;1D2H04HL;1D2H06HL;1D2H08HL;1D0304HL;1D0306HL;1D0308HL;1D0310HL;1D0315HL;1D3H04HL;1D3H06HL;1D3H08HL;1D3H10HL;1D3H15HL;1D0406HL;1D0408HL;1D0410HL;1D0415HL;1D0420HL;1D0506HL;1D0508HL;1D0510HL;1D0515HL;1D0520HL;1D0525HL;1D0606HL;1D0608HL;1D0610HL;1D0615HL;1D0620HL;1D0625HL;1D0630HL;1D0715HL;1D0720HL;1D0730HL;1D0740HL;1D0820HL;1D0830HL;1D0840HL;1D0930HL;1D0940HL;1D1030HL;1D1040HL;1D1045HL;1D1230HL;1D1240HL;1D1250HL;1D1255HL;1D1430HL;1D1440HL;1D1450HL;1D1455HL;1D1630HL;1D1640HL;1D1650HL;1D1655HL;1D1830HL;1D1840HL; 1D1850HL;1D1855HL;1D2030HL;1D2040HL;1D2050HL;1D2055HL
220 | 导管鞘及穿刺套件 | 导管鞘及穿刺套件由导管鞘、扩张器、导丝、穿刺针及闭塞器组成。制造材料为:导管鞘:管体:HDPE、边孔管:聚亚胺酯、润滑剂:聚二甲基硅氧烷、套管基础涂层:HDPE、套1成管顶部涂层:LLDPE和HDPE；扩张器管:4-5.5F:尼龙、6-9F:HDPE、10-11F: LDPE和HDPE:闭塞器:LLDPE；导丝:304不锈钢;针管:304不锈钢。产品经环氧乙烷灭菌，一次性使用。504-604A、504-605A、504-606A、504-607A、504-608A、504-609A、504-610A、504-611A、504-655A、504-656A、504-657A、504-658A、504-604X、504-605X、504-606X、402-604X、402-605X、402-606X、402-607X、402-608X、402-609X、402-610X、402-611X、402-655X、402-656X、504-607X、504-608X、504-609X、504-610X、504-611X、504-655X、504-656X、504-657X、504-658X、504-604T、504-605T、504-606T、504-607T、504-608T、504-609、402-604R、402-605R、402-606R、402-607R、402-604T、402-605T、402-606T、402-607T、402-608T、402-609T、504-610T、504-611T、504-655T、504-656T、504-657T、504-658T、504-606D、504-607D、504-608D、504-609D 504-604P、504-605P、504-606P、504-604S、504-605S、504-606S、504-606V、504-607V、504-608V、402-610T、402-611T、402-604P、402-605P、402-606P、402-607P、402-608P、402-604A、402-605A、402-606A、402-607A、402-608A、402-609A、402-610A、504-614Z、504-615Z、504-616Z、504-617Z、504-624Z、504-625Z、504-626Z、504-627Z、402-658A、402-656T
222 | 导丝 | 用于包括血管在内的管腔器官的诊断和治疗中将导管等引导到某个特定部位。C3515-RSS/C3515-RSA/C3515-SSS/C3515-SSAC3518-RSS/C3518-RSA/C3518-SSS/C3518-SSA
222 | 导丝 | 用于包括血管在内的管腔器官的诊断和治疗中将导管等引导到某个特定部位。C3515-SSS,C3518-SSA,C3518-SSS, C3526-SSA,C3515-SSA,C3526-SSS
233 | 介入治疗颅内动脉瘤用微导丝 | 该产品由1Cr18Ni9不锈钢芯丝和头端的铂钨合金（PtW8）绕丝组成。环氧乙烷灭菌，一次性使用。SWD-10、SWD-14
247 | 颅内球囊扩张导管 | 适用于非急性期症状性颅内动脉粥样硬化性狭窄病人的 介入治疗，通过球囊善潔直颅内动脉血管的血流灌注。NX10006 NX10008 NX10010 NX10012 NX10015 NX10020 NX10025 NX10030 NX12506 NX12508 NX12510 NX12512 NX12515 NX12520 NX12525 NX12530 NX15006 NX15008 NX15010 NX15012 NX15015 NX15020 NX15025 NX15030 NX17506 NX17508 NX17510 NX17512 NX17515 NX17520 NX17525 NX17530NX20006 NX20008 NX20010 NX20012 NX20015 NX20020 NX20025 NX20030 NX22506 NX22508 NX22510 NX22512 NX22515 NX22520 NX22525 NX22530 NX25006 NX25008 NX25010 NX25012 NX25015 NX25020 NX25025 NX25030NX27506 NX27512 NX27515 NX27520 NX27525 NX27530 NX30006 NX30012 NX30015 NX30020 NX30025 NX30030 NX32506 NX32512 NX32515 NX32520 NX32525 NX32530 NX35006 NX35008 NX350W NX35020 NX35025 NX35030 NX40006 NX40008 NX40015 NX40020 NX40025 NX40030 NX50006 NX50015 NX50020 NX50025 NX50030
247 | 颅内球囊扩张导管 | 颅内球囊扩张导管适用于非急性期症状性颅内动脉粥样 硬化性狭窄病人的介入治疗，通过球囊扩张，改善颅内 动脉血管的血流灌注，包括：基底动脉，大脑中动脉Ml 段，颈动脉颅内段和椎动脉颅内段。NBC1506 NBC151O NBC1515 NBC1520 NBC1525 NBC2006 NBC2010 NBC2015 NBC2020 NBC2025 NBC2206 NBC2210 NBC2215 NBC2220 NBC2225 NBC2506 NBC2510 NBC2515 NBC2520 NBC2525 NBC2706 NBC2710 NBC2715 NBC2720 NBC2725 NBC3006 NBC3010 NBC3015 NBC3020 NBC3025 NBC3506 NBC3510 NBC3515 NBC3520 NBC3525 NBC4006 NBC4010 NBC4015 NBC4020 NBC4025
247 | 颅内球囊扩张导管 | 颅内球囊扩张导管的结构主要由头端、球囊、显影标记、内管、远端外管、过渡管、海波管、应力支撑管、导管座组成。产品使用前，球囊外部有保护套管，导管内装有保护钢丝，使用时撤除。产品经环氧乙烷灭菌，一次性使用。IBC-15-07；IBC-15-10；IBC-15-15；IBC-15-20；IBC-17-07；IBC-17-10； IBC-17-15；IBC-17-20；IBC-20-07；IBC-20-10； IBC-20-15；IBC-20-20；IBC-22-07；IBC-22-10；IBC-22-15；IBC-22-20；IBC-25-07；IBC-25-10；IBC-25-15；IBC-25-20；IBC-27-07；IBC-27-10；IBC-27-15；IBC-27-20；IBC-30-07；IBC-30-10；IBC-30-15；IBC-30-20；IBC-32-07；IBC-32-10；IBC-32-15；IBC-32-20；IBC-35-07；IBC-35-10；IBC-35-15；IBC-35-20；IBC-37-07；IBC-37-10；IBC-37-15；IBC-37-20； IBC-40-07；IBC-40-10； IBC-40-15；IBC-40-20
248 | 颅内取栓支架 | 颅内取栓支架主要由取栓装置(含支架与推送杆)和导入鞘组成。其中取栓装置由支架和推送杆连接组成，材料均由镍钛合金制成。支架的主体有不透射线的显影丝，支架远端有不透射线标记。可实现支架全身显影和远端显影。产品经环氧乙烷灭菌，一次性使用，货架有效期为2年。AIS4025、 AIS6030
250 | 颅内远端导管 | 该产品是一种单腔导管，由导管主体、座和扩散应力管组 成，导管主体由内层、金属中间层以及不同硬度的外层组 成。导管远端涂有亲水涂层，并带有不透射线标记，头端可蒸汽塑形。包装内还有附件导入器和塑形针。环氧乙烷灭 菌，一次性使用。DC5-15、DC5-25、DC5-135、DC6-115、DC6-125、DC6-135
252 | 颅内支撑导管系统 | 导管由导管主体、座和扩散应力管组成，导管主体由内层、 金属中间层以及不同硬度的外层组成，导管远端涂有亲水 涂层。所有规格型号产品均配有塑性针和导入器。产品经 环氧乙烷灭菌，一次性使用。SC5-115S、SC5-115A、SC5-125S、SC5-125A、SC5-135S、SC5-135A、SC6-105S、SC6-105A、SC6-115S、SC6-115A、SC6-125S、SC6-125A
253 | 颅内支持导管 | 该产品由导管座、应为释放连接件、导管管身和显影环结构及组成组成。管身涂覆亲水涂层,包装内配附塑形针。产品经环氧乙烷灭菌,一次性使用。TGC070-06-95；TGC070-06-105；TGC070-06-115；TGC070-06-125； TGC070-06-130； TGC070-06-135；TGC055-05-105；TGC055-05-115；TGC055-05-125；TGC055-05-130；TGC055-05-135
254 | 颅内支架 | 该产品由支架和传送系统组成，传送系统包括一条传送导丝和一个导入器。支架预装在导入器内部的传送导丝上。支架由镍钛合金材料制成，采用闭合式设计。支架每一端有四个铂钨合金标记带，支架外表面涂有Parylene-C涂层。传送导丝由带有不透X线标记的镍钛传导丝芯构成。环氧乙烷灭菌，一次性使用。ENCR401612;ENCR402312;ENCR403012;ENCR403912;ENCR401600;ENCR402300;ENCR403000;ENCR403900
257 | 镍钛支架系统 | 该产品由自扩张镣钛诺支架和传送系统组成。支架两端共有 12个担制射线可探测性标记。传送系统由内管和外鞘构成。 环氧乙烷灭菌，一次性使用。 C06120MV、C06150MV、C07120MV、C07150MV、C08120MV、C08150MV
257 | 镍钛支架系统 | 该产品由支架和输送系统组成，输送系统分为Precise RX 和Precise PRO RX型。支架由镍钛合金制成。输送系统的制造材料为：输送杆、停止点和弹簧圈：不锈钢；卷轴和钢丝腔装配外层：尼龙；卷轴和钢丝腔装配内层：高密度聚乙烯；远端标结构及组成记带：铂铱合金；钢丝底座：聚碳酸酯；外鞘主体、TT2、TT1：尼龙；鞘标记带：尼龙和聚碳酸HF114042143）”；外鞘编制钢丝：不锈钢；外鞘底座、主体、帽和旋转轴：聚碳酸酯。环氧乙烷灭菌，一次性使用，有效期2年。P0520RXCE,P0530RXCE,P0540RXCE,P0620RXCE,P0630RXCE,P0640RXCE,P0720RXCE,P0730RXCE,P0740RXCE,P0820RXCE,P0830RXCE,P0840RXCE,P0920RXCE,P0930RXCE,P0940RXCE,P1020RXCE,P1030RXCE,P1040RXCE,PC0520XCE,PC0530XCE,PC0540XCE,PC0620XCE,PC0630XCE,PC0640XCE,PC0720XCE,PC0730XCE,PC0740XCE,PC0820XCE,PC0830XCE,PC0840XCE,PC0920XCE,PC0930XCE,PC0940XCE,PC1020XCE,PC1030XCE,PC1040XCE
257 | 镍钛支架系统 | 该产品由输送系统和支架组成，支架的材料为镣钛合金^支 架包含9个祖显影点。输送系统带有钳袱合金不透射线标记， 由导丝腔、头端、导管外部组件、推送杆、鲁尔接头、止血 阀、Y阀鲁尔接头和锁定环组成，制造材料：导丝腔：聚酰亚 0安和PeEax；头端：Pebax；専管夕商姐评:不锈钢、聚西氟 乙烯、Pebax、聚碳酸酯和聚烯炷；推送杆：聚醜醜酮和不锈 钢；鲁尔接头：聚碳酸酯；止血阀：聚碳酸酯和硅胶；Y阀鲁 尔接头：聚碳酸酯；锁定环：不锈钢。产品经环氧乙烷灭菌， 一次性使用。 直径：5/6/7/8/9/10mm 长度：20/30/40/60/80/100mm; 长度：80/120cm SF09020SV;SF10020SV;SF09030SV;SF10030SV;SF09040SV;SF10040SV;SF09060SV;SF10060SV;SF09080SV;SF10080SV;SF09100SV;SF10100SV;SF09200MV;SF10020MV;SF09030MV;SF10030MV;SF09040MV;SF10040MV;SF09060MV;SF10060MV;SF09080MV;SF10080MV;SF09100MV;SF10100MV;SF05030SV;SF06030SV;SF07030SV;SF08030SV;SF05040SV;SF06040SV;SF07040SV;SF08040SV;SF05060SV;SF06060SV;SF07060SV;SF08060SV;SF05080SV;SF06080SV;SF07080SV;SF08080SV;SF05100SV;SF06100SV;SF07100SV;SF08100SV;SF05030MV;SF06030MV;SF07030MV;SF08030MV;SF05040MV;SF06040MV;SF07040MV;SF08040MV;SF05060MV;SF06060MV;SF07060MV;SF08060MV;SF05080MV;SF06080MV;SF07080MY;SF08080MV;SF05100MV;SF06100MV;SF07100MV;SF08100MV; SF05120MV;SF06120MV;SF07120MV;SF08120MV;SF05150MV;SF06150MV;SF07150MV;SF08150MV;SF05200MV;SF06200MV;SF07200MV;SF08200MV;
257 | 镍钛支架系统 | 该产品由自扩张镣钛诺支架和传送系统组成。支架两端共有 12个担制射线可探测性标记。传送系统由内管和外鞘构成。 环氧乙烷灭菌，一次性使用。 长度：2/3/4/6/8/10CM；直径：外径：6mm/7mm/8mm/9mm/10mm；内径：0.035''.长度：3/4/6/8CM；直径：外径：12mm/14mm；内径：0.035’’ C06020SV,C06030SV,C06040SV,C06060SV,C06080SV,C06100SV,C06020MV,C06030MV,C06040MV,C06060MV,C06080MV,C06100MV,C07020SV,C07030SV,C07040SV,C07060SV,C07080SV,C07100SV,C07020MV,C07030MV,C07040MV,C07060MV,C07080MV,C07100MV,C08020SV,C08030SV,C08040SV,C08060SV,C08080SV,C08100SV,C08020MV,C08030MV,C08040MV,C08060MV,C08080MV,C08100MV,C09020SV,C09030SV,C09040SV,C09060SV,C09080SV,C09020MV,C09030MV,C09040MV,C09060MV,C09080MV,C10020SV,C10030SV,C10040SV,C10060SV,C10080SV,C10020MV,C10030MV,C10040MV,C10060MV,C10080MV,C12020SV,C12030SV,C12040SV,C12060SV,C12080SV,C12020MV,C12030MV,C12040MV,C12060MV,C12080MV,C14030SV,C14040SV,C14060SV,C14080SV,C14030MV,C14040MV,C14060MV,C14080MV
259 | 球囊导引导管 | 球囊导引导管由末端、显影点、球囊、导管、导管座组成。球囊材料为硅橡胶。产品经环氧乙烷灭菌，一次性使用。BGC-8F-095、 BGC-9F-095、 BGC-8F-085、 BGC-9F-085
260 | 取栓支架 | 该产品由一个自扩张的取栓支架、输送丝、支撑弹簧圈、显影弹簧圈、热缩套管、显影环和保护鞘管组成。其中取取栓支架和输送丝均选用镍钛合金材料制成,显影环材质为铂铱合金,显影弹簧圈材质为铂钨合金。产品采用环氧乙烷灭菌一次性使用。CRD-3-15、CRD-3-20、CRD-3-25、CRD-3-30、CRD-4-15、CRD-4-20、CRD-4-25、CRD-4-30、CRD-5-15、CRD-5-20、CRD-5-25、CRD-5-30、CRD-6-15、CRD-6-20、CRD-6-25、CRD-6-30
268 | 神经血管导丝 | 该产品由导丝及附件组成，附件包括扭转器、定型针和插入器。导丝由芯丝和绕丝组成；芯丝由SUS304不锈钢材料制成；绕丝分为两段，一段由SUS316不锈钢材料制成，一段由铂镍合金材料制成;绕丝和远端芯丝涂有亲水涂层；300cm型产品芯丝近端涂有PTFE涂层。环氧乙烷灭菌，一次性使用。 1-1.WAIN-CKI-200-RC、WAIN-CKI-300-RC、WAIN-CKI-200、WAIN-CKI-300、WAIN-CKI-200-BA、WAIN-CKI-200-BS 1-2.WAIN-CKI-10-200、WAIN-CKI-10-300
276 | 微导管 | 微导管为单腔结构，主要由导管内层、头端、显影环、导管外层、导管中间层、应力支撑、导管座组成，导管外层表面涂有亲水性涂层。微导管内包装中有配件塑形针。环氧乙烷灭菌，一次性使用。WDG-17-150 ；WDG-17-155 ；WDG-21-135 ；WDG-21-150 ；WDG-21-155 ；WDG-27-105 ；WDG-27-135 ；WDG-27-150 ；WDG-27-155 ；WDG-30-145 ；WDG-30-153 ；WDG-35-145 ；WDG-35-153
277 | 微导管系统 | 该产品由管座(鲁尔接头)、管体(含远端塑型段)组成，管体由外壁、中间编织层、内衬构成。外壁材料选用Pebax、中间编织层选用铂钨合金和304V不锈钢、内衬选用聚四氟乙烯。管座材料选用聚碳酸酯。产品为一次性使用，经环氧乙烷灭菌。025-30D
279 | 旋转式Y形连接器 | 该产品为推拉式Y接头，包括侧支无延长管型、侧支带固定式 延长管和单三通阀型及侧支带可脱卸式延长管和单三通阀 型，侧支无延长管型带有导入器和转向器组件。环氧乙烷灭 菌，一次性使用。DRY01；DRY01B；DRY02；DRY02B；DRY03；DRY03B
314 | 远端通路导引导管 | 该产品用于专业医生在外周、冠状动脉和神经血管系统中 将介入/诊断器械引入血管内。DAGC071-06-95-S、DAGC071-06-105-S、DAGC071-06-115-S、DAGC071-06-95-D、DAGC071-06-105-D、DAGC071-06-115-D、DAGC071-06-95-C、DAGC071-06-105-C、DAGC071-06415-C、DAGC078-07-95-S、DAGC078-07405-S、DAGC078-07-115-S、DAGC078-07-95-D、DAGC078-07-105-D、DAGC078-07-115-D、DAGC078-07-95-C、DAGC078-07-105-C、DAGC078-07-115-C
334 | 球囊扩张导管 | 该产品为OTW型球囊扩张导管，由头端、带亲水涂层的球囊、管身、应力释放和座组成，球囊材料为尼龙12。产品环氧乙烷灭菌，一次性使用。48002002S 48003002S 48006002S 48008008S 48002003S 48003003S 48004003S 48006003S 48008010S 48002004S 48003004S 48004004S 48006004S 48009002S 48002006S 48003006S 48004006S 48006006S 48009003S 48002008S 48003008S 48004008S 48006008S 48009004S 48002010S 48003010S 48004010S 48006010S 48009006S 48002015S 48003015S 48004015S 48006015S 48009008S 48002020S 48003020S 48004020S 48006020S 48009010S 48002025S 48003025S 48004025S 48006025S 48010002S 48002030S 48003030S 48004030S 48006030S 48010003S 48002502S 48003502S 48005002S 48007002S 48010004S 48002503S 48003503S 48005003S 48007003S 48010006S 48002504S 48003504S 48005004S 48007004S 48010008S 48002506S 48003506S 48005006S 48007006S 48010010S 48002508S 48003508S 48005008S 48007008S 48008008X 48002510S 48003510S 48005010S 48007010S 48008010X 48002515S 48003515S 48005015S 48008002S 48002520S 48003520S 48005020S 48008003S 48002525S 48003525S 48005025S 48008004S 48002530S 48003530S 48005030S 48008006S 48002002X 48003002X 48004002X 48006002X 48002003X 48003003X 48004003X 48006003X 48002004X 48003004X 48004004X 48006004X 48002006X 48003006X 48004006X 48006006X 48002008X 48003008X 48004008X 48006008X 48002010X 48003010X 48004010X 48006010X 48002015X 48003015X 48004015X 48006015X 48002020X 48003020X 48004020X 48006020X 48002025X 48003025X 48004025X 48006025X 48002030X 48003030X 48004030X 48006030X 48002502X 48003502X 48005002X 48007002X 48002503X 48003503X 48005003X 48007003X 48002504X 48003504X 48005004X 48007004X 48002506X 48003506X 48005006X 48007006X 48002508X 48003508X 48005008X 48007008X 48002510X 48003510X 48005010X 48007010X 48002515X 48003515X 48005015X 48008002X 48002520X 48003520X 48005020X 48008003X 48002525X 48003525X 48005025X 48008004X 48002530X 48003530X 48005030X 48008006X
334 | 球囊扩张导管 | 导管远端带有可扩张的球囊，两个不透射线的标记带表示球 囊的扩张部分，并可协助进行球囊的放置。导管的头端呈圆 锥形，使之容易进入外周动脉并易于穿过动脉严重狭窄的节段。球囊材料：尼龙1今（vestamid L2140）,导管管体材 料：尼龙70D、尼龙Grilflex ELG5930.硫酸钥等。标记带材料：合金。本产品环氧乙烷灭菌，一次性使用。4400302S 4400402S 4400502S 4400602S 4400702S 4400802S 4400902S 4401002S 4401202S 4400503S 4400603S 4400703S 4400803S 4400903S 4401003S 4401203S 4400304S 4400404S 4400504S 4400604S 4400704S 4400804S 4400904S 4401004S 4401204S 4400306S 4400406S 4400506S 4400606S 4400706S 4400806S 4400906S 4401006S 4401206S 4400308S 4400408S 4400508S 4400608S 4400708S 4400808S 4400908S 4401008S 4400310S 4400410S 4400510S 4400610S 4400710S 4400810S 4400910S 4401010S 4400312S 4400412S 4400512S 4400612S 4400315S 4400415S 4400515S 4400615S 4400322S 4400422S 4400522S 4400622S 4400302X 4400402X 4400502X 4400602X 4400702X 4400802X 4400902X 4401002X 4401202X 4400503X 4400603X 4400703X 4400803X 4400903X 4401003X 4401203X 4400304X 4400404X 4400504X 4400604X 4400704X 4400804X 4400904X 4401004X 4401204X 4400306X 4400406X 4400506X 4400606X 4400706X 4400806X 4400906X 4401006X 4401206X 4400308X 4400408X 4400508X 4400608X 4400708X 4400808X 4400908X 4401008X 4400310X 4400410X 4400510X 4400610X 4400710X 4400810X 4400910X 4401010X 4400312X 4400412X 4400512X 4400612X 4400315X 4400415X 4400515X 4400615X 4400322X 4400422X 4400522X 4400622X
334 | 球囊扩张导管 | 该产品带有DURALYN可扩张球囊的导管，导管釆用了Rapid Exchange设计，包括单个扩张内腔和一个远端导丝腔。球囊 内有两个不透X线的标记带（伯钛合金）表示球囊的扩张部分， 可帮助放置球囊。制造材料：导管内外体：聚酰胺 12Vestamid L2140,头端：聚廠胺Pebax25D,竦囊：聚酰胺 12Vestamid L2101F。产品一次性使用，环氧乙烷灭菌。424-4015W,424-4515W,424-5015W,424-5515W,424-6015W,424-7015W,424-4020W,424-4520W,424-5020W,424-5520W,424-6020W,424-7020W,424-4030W,424-4530W,424-5030W,424-5530W,424-6030W,424-7030W,424-4040W,424-4540W,424-5040W,424-5540W,424-6040W,424-7040W
334 | 球囊扩张导管 | 该产品用于外周血管成型术，为整体交换型导管，由底座、 应力释放装置、导管和球囊等结构组成。产品带有SiLX涂 层。主要制造材料为：导管内体： Pebax7233/Plexar3080/HDPE；导管外体：尼龙12；应力释放 装置：Pebax4033；球囊：95%尼龙 12/5%Pebax4033；标记 带：钳90%/钛10%合金；底座：聚碳酸酯。产品一次性使用， 环氧乙烷灭菌。436-2012S,436-2012L,436-2015S,436-2018S,436-2022S,436-2512S,436-2512L,436-2515S,436-2518S,436-2522S,436-3012S,436-3012L,436-3015S,436-3018S,436-3022S,436-3512S,436-3512L,436-3515S,436-3518S,436-3522S,436-4012S,436-4012L,436-4015S,436-4018S,436-4022S,436-5012S,436-5012L,436-5015S,436-5018S,436-5022S,436-6012S,436-6012L,436-6015S,436-6018S,436-6022S,436-2015L,436-2018L,436-2022L,436-2012X,436-2015X,436-2515L,436-2518L,436-2522L,436-2512X,436-2515X,436-3015L,436-3018L,436-3022L,436-3012X,436-3015X,436-3515L,436-3518L,436-3522L,436-3512X,436-3515X,436-4015L,436-4018L,436-4022L,436-4012X,436-4015X,436-5015L,436-5018L,436-5022L,436-5012X,436-5015X,436-6015L,436-6018L,436-6022L,436-6012X,436-6015X,436-2018X,436-2022X,436-2518X,436-2522X,436-3018X,436-3022X,436-3518X,436-3522X,436-4018X,436-4022X,436-5018X,436-5022X,436-6018X,436-6022X
334 | 球囊扩张导管 | 该产品由导管内体（75D尼龙复合物，蓝色Vestamid）,外 体（Pebax7033SA00/Grilamid ELY60）,头端 （Pebax4033SA01/Pebax5533SA01 深蓝）,球囊（尼龙 12, L2101F Vestamid Natural）,编织内体（304不锈钢）,应力释放（Pebax4033SA01/Pebax5533SA01 深蓝）和底座（聚 破酸酯）构成。产品宙环氧乙烷灭面，一次性使用。416-1440S,416-1460S,416-1540S,416-1560S,416-1640S,416-1660S,416-1840S,416-1860S,416-2040S,416-2060S,416-2240S,416-2540S,416-1440L,416-1460L,416-1540L,416-1560L,416-1640L,416-1660L,416-1840L,416-1860L,416-2040L,416-2060L,416-2240L,416-2540L
334 | 球囊扩张导管 | 该产品用于外周血管系统的经皮腔内血管成形术。ZWJ5530080，ZWJ5540135，ZWJ4515135，ZWJ6020135，ZWJ5030080，ZWJ5515080，ZWJ5520135，ZWJ4520080，ZWJ5015135，ZWJ4530135，ZWJ7040135，ZWJ5030135，ZWJ5530135，ZWJ4020080，ZWJ6520135，ZWJ4515080，ZWJ5040135，ZWJ6030135，ZWJ5520080，ZWJ5540080，ZWJ7040080，ZWJ6530135，ZWJ5040080，ZWJ7015135，ZWJ7020135，ZWJ4520135，ZWJ6040080，ZWJ5515135，ZWJ6015080，ZWJ7030080，ZWJ4015135，ZWJ6515080，ZWJ4020135，ZWJ6520080，ZWJ7020080，ZWJ4040135，ZWJ7015080，ZWJ4030135，ZWJ4040080，ZWJ4540080，ZWJ7030135，ZWJ4030080，ZWJ6540080，ZWJ6030080，ZWJ5020080，ZWJ6515135，ZWJ5015080，ZWJ4015080，ZWJ6015135
304 | 一次性使用微导管 | 主要由导管座、应力释放连接件、导管管身、涂层、显影环及塑形针附件组成。亲水涂层为聚乙烯吡咯烷酮。环氧乙烷灭菌，一次性使用。LMC-21-110，LMC-21-130，LMC-21-153，LMC-27-110，LMC-27-130，LMC-27-145
213 | 弹簧圈 | 本产品用于对颅内动脉瘤和其他血管畸形（如神经脉管系统 的动静脉畸形和动静脉痿）进行栓塞处理，以及对于外周脉 管系统的动脉和静脉进行栓塞处理。GLM910010;GLM910015;GLM910020;GLM910025;GLM910030;GLM910040;GLM915020;GLM915025;GLM915030;GLM915040;GLM920030;GLM920040;GLM920060;GLM925035;GLM925045;GLM925055;GLM930040;GLM930060;GLM930080
335 | 桡动脉压迫止血带 | 本产品由固定带、压迫气囊、支撑板、魔术贴、注气管、带囊单 向阀、注射器组成。压迫气囊、固定带、注气管材料由聚氨酯 （PU）,支撑板材料由聚碳酸酯（PO制成，单向阀由ABS树脂 制成，注射器主要由PP制成。TB-L-MP、 TB-S-MP
212 | 成篮用可解脱弹簧圈 | 该产品由弹簧圈、推送杆和导入套管构成。弹簧圈由柔软的铂钨合金绕丝、聚丙烯芯丝及316L不锈钢解脱区域构成。推送杆由304不锈钢制成，内外涂有PTFE涂层，远端有铂钨合金不透射线定位标记。导入套管内层由高密度聚乙烯组成，外层由聚丙烯组成。环氧乙烷灭菌，一次性使用。FC-3-6-3D;FC-3-8-3D;FC-3-10-3D;FC-3.5-6-3D;FC-3.5-8-3D;FC-3.5-10-3D;FC-4-6-3D;FC-4-8-3D;FC-4-10-3D;FC-4-12-3D;FC-4-15-3D;FC-5-8-3D;FC-5-10-3D;FC-5-15-3D;FC-5-20-3D;FC-6-10-3D;FC-6-15-3D;FC-6-20-3D;FC-6-25-3D;FC-7-12-3D;FC-7-15-3D;FC-7-20-3D;FC-7-30-3D;FC-8-15-3D;FC-8-20-3D;FC-8-30-3D;FC-9-20-3D;FC-9-30-3D;FC-10-20-3D;FC-10-30-3D;FC-10-40-3D;FC-12-30-3D;FC-12-40-3D;FC-12-50-3D;FC-14-30-3D;FC-14-40-3D;FC-14-50-3D;FC-16-40-3D;FC-16-50-3D;FC-18-40-3D;FC-18-50-3D;FC-20-50-3D;FC-22-50-3D;FC-25-50-3D
224 | 电解脱装置线缆 | 电解脱装置由电解脱装置主机及其配用附件线缆（CSS-275-CN）组成，含嵌入式软件（发布版本V1.3）。
218 | 导管 | 本产品为可变刚度的单腔导管，导管由座（材料：聚碳酸酯）、溢流口（材料：热塑性弹性体）、导管外层（材料：聚醚酰胺聚合物）、支撑编织层（材料：304V不锈钢），导管内衬（材料：聚四氟乙烯）、远端标记（材料：90%/10%铂铱合金）组成，并涂有聚乙烯吡咯烷酮/聚乙烯醇涂层。包装内带有一个蒸汽塑形针。产品为一次性使用，环氧乙烷灭菌。FA-55105-1015；FA-55135-1030；FA-55150-1030；FA-55160-1030
220 | 导管鞘及穿刺套件 | 导管鞘及穿刺套件有助于血管内器械的经皮进入。适用于需要经皮插入血管内器械的动脉和静脉手术。
227 | 封堵球囊导管 | 封堵球囊导管由一根球囊导管、导引鞘、延长管、Y阀、无针接头和保护鞘组成。球囊导管由球囊、外套管、编织网管、显影环、尖端、应力扩散管、手柄（鲁尔接头）组成；导引鞘由鞘管和连接件组成。产品环氧乙烷灭菌，一次性使用。SM*BGC-S80、SM*BGC-S95、SM*BGC-S+80、SM*BGC-S+95
229 | 股动脉压迫止血器 | 产品由一个可自由粘合的止血带,能调节压力大小的压力传导装置、护板构成。压力传导装置由压头及压头套、调节压杆、调节横梁、底座及粘贴层组成。调节压杆、调节横梁、底座及腿部护板采用ABS材料制成，压头套的材质主要为硅胶，粘贴层采用医用胶带制成，止血带采用尼龙背对背粘扣带制成。
234 | 颈动脉导引鞘 | 该产品由鞘管、扩张器、螺旋阀（或十字阀）、Y型连接器和三通管组成，鞘管表面涂有亲水性涂层。鞘管制造材料包括Pebax、PTFE、SUS316不锈钢、24K金、聚乙烯吡咯烷酮。扩张器制造材料为聚丙烯，带有硅涂层。Y型连接器制造材料为聚碳酸酯和硅，三通管制造材料为聚碳酸酯和聚丁二烯。
235 | 颈动脉球囊扩张导管 | 该产品由末端头端、球囊、显影标记、内腔管、远端管、过渡管、海波管、应力支撑管、手柄组成，远端管和过渡管涂覆亲水涂层。产品经环氧乙烷灭菌，一次性使用。货架有效期2年WM*PTA-2020、WM*PTA-2040 WM*PTA-2520、WM*PTA-2540 WM*PTA-3020、WM*PTA-3040 WM*PTA-3520、WM*PTA-3530 WM*PTA-3540、WM*PTA-4020 WM*PTA-4030、WM*PTA-4040 WM*PTA-4520、WM*PTA-4530 WM*PTA-4540、WM*PTA-5020 WM*PTA-5030、WM*PTA-5040 WM*PTA-5520、WM*PTA-5530 WM*PTA-5540、WM*PTA-6020 WM*PTA-6030、WM*PTA-6040 WM*PTA-6520、WM*PTA-6530 WM*PTA-6540、WM*PTA-7020 WM*PTA-7030、WM*PTA-7040
243 | 可塑形微导管 | 本产品为刚度可变的单腔导管，由座（材料：聚酰胺）、应力缓冲器（材料：热塑性弹性体）、导管外层（材料：聚醚酰胺聚合物）、支撑编织层（材料：304V不锈钢）、导管内衬（材料：聚四氟乙烯）、远端标记（材料：90%/10%铂铱合金）组成，并涂有聚乙烯吡咯烷酮/聚丙烯酰胺涂层。包装内带有一个蒸汽塑形针。产品为一次性使用，环氧乙烷灭菌。Phenom21导管FG13150-0615-2S; FG13150-1015-2S; FG13150-0630-2S; FG13150-1030-2S; FG13170-0615-2S; FG13170-1015-2S; FG13170-0630-2S; FG13170-1030-2S; FG13150-0615-2X; FG13150-1015-2X;FG13170-0615-2X; FG13170-1015-2X;FG13150-0615-2R; FG13150-1015-2R;FG13170-0615-2R;FG13170-1015-2R; FG13150-0615-2J; FG13150-1015-2J; FG13170-0615-2J; FG13170-1015-2J;FG13160-0615-1S; FG13160-1015-1S; FG13160-0630-1S; FG13160-1030-1S; FG13160-2050-1S;FG13160-0615-1X; FG13160-1015-1X; FG13160-0630-1X; FG13160-1030-1X; FG13160-2050-1X;FG13160-0615-1R; FG13160-1015-1R; FG13160-0630-1R; FG13160-1030-1R; FG13160-2050-1R;FG13160-0615-1J; FG13160-1015-1J; FG13160-0630-1J; FG13160-1030-1J; FG13160-2050-1J;FG13160-0615-2S; FG13160-1015-2S; FG13160-0630-2S; FG13160-1030-2S; FG13160-2050-2S;FG13160-0615-2X; FG13160-1015-2X; FG13160-0630-2X; FG13160-1030-2X; FG13160-2050-2X;FG13160-0615-2R; FG13160-1015-2R; FG13160-0630-2R; FG13160-1030-2R; FG13160-2050-2R;FG13160-0615-2J; FG13160-1015-2J; FG13160-0630-2J; FG13160-1030-2J; FG13160-2050-2J;Phenom Plus导管FG19105-0615-1S; FG19105-1015-1S; FG19105-0630-1S; FG19120-0615-1S; FG19120-1015-1S; FG19120-0630-1S; FG19120-1030-1S; FG19135-0615-1S; FG19135-1015-1S; FG19135-0630-1S; FG19135-1030-1S; FG19150-0615-1S; FG19150-1015-1S; FG19150-0630-1S; FG19150-1030-1S;Phenon27导管FG15135-0615-1S; FG15135-1015-1S; FG15135-0630-1S; FG15135-1030-1S;FG15150-0615-1S; FG15150-1015-1S; FG15150-0630-1S; FG15150-1030-1S; FG15150-2050-1S;FG15160-0615-1S; FG15160-1015-1S; FG15160-0630-1S; FG15160-1030-1S; FG15160-2050-1S;
247 | 颅内球囊扩张导管 | 颅内球囊扩张导管由TIP头、球囊保护鞘、球囊、球囊内管、球囊外管、铂铱合金Marker、金属导管、护套和接头组成。产品经环氧乙烷灭菌,一次性使用。LPB-1.50-08-RX;LPB-1.50-10-RX;LPB-1.50-12-RX;LPB-1.50-15-RX;LPB-1.50-20-RX;LPB-2.00-08-RX;LPB-2.00-10-RX;LPB-2.00-12-RX;LPB-2.00-15-RX;LPB-2.00-20-RX;LPB-2.25-08-RX;LPB-2.25-10-RX;LPB-2.25-12-RX;LPB-2.25-15-RX;LPB-2.25-20-RX;LPB-2.50-08-RX;LPB-2.50-10-RX;LPB-2.50-12-RX;LPB-2.50-15-RX;LPB-2.50-20-RX;LPB-2.75-08-RX;LPB-2.75-10-RX;LPB-2.75-12-RX;LPB-2.75-15-RX;LPB-2.75-20-RX;LPB-3.00-08-RX;LPB-3.00-10-RX;LPB-3.00-12-RX;LPB-3.00-15-RX;LPB-3.00-20-RX;LPB-3.25-08-RX;LPB-3.25-10-RX;LPB-3.25-12-RX;LPB-3.25-15-RX;LPB-3.25-20-RX;LPB-3.50-08-RX;LPB-3.50-10-RX;LPB-3.50-12-RX;LPB-3.50-15-RX;LPB-3.50-20-RX;LPB-4.00-08-RX;LPB-4.00-10-RX;LPB-4.00-12-RX;LPB-4.00-15-RX;LPB-4.00-20-RX;
247 | 颅内球囊扩张导管 | 该产品为快速交换型球囊扩张导管，由TIP头、球囊保护鞘，球囊、球囊内管、不透射线标记（Marker）、球囊外管、金属导管、护套、接头组成。产品经环氧乙烷灭菌，一次性使用。LPB-1.50-08-RX;LPB-1.50-10-RX;LPB-1.50-12-RX;LPB-1.50-15-RX;LPB-1.50-20-RX;LPB-2.00-08-RX;LPB-2.00-10-RX;LPB-2.00-12-RX;LPB-2.00-15-RX;LPB-2.00-20-RX;LPB-2.25-08-RX;LPB-2.25-10-RX;LPB-2.25-12-RX;LPB-2.25-15-RX;LPB-2.25-20-RX;LPB-2.50-08-RX;LPB-2.50-10-RX;LPB-2.50-12-RX;LPB-2.50-15-RX;LPB-2.50-20-RX;LPB-2.75-08-RX;LPB-2.75-10-RX;LPB-2.75-12-RX;LPB-2.75-15-RX;LPB-2.75-20-RX;LPB-3.00-08-RX;LPB-3.00-10-RX;LPB-3.00-12-RX;LPB-3.00-15-RX;LPB-3.00-20-RX;LPB-3.25-08-RX;LPB-3.25-10-RX;LPB-3.25-12-RX;LPB-3.25-15-RX;LPB-3.25-20-RX;LPB-3.50-08-RX;LPB-3.50-10-RX;LPB-3.50-12-RX;LPB-3.50-15-RX;LPB-3.50-20-RX;LPB-4.00-08-RX;LPB-4.00-10-RX;LPB-4.00-12-RX;LPB-4.00-15-RX;LPB-4.00-20-RX;
247 | 颅内球囊扩张导管 | 颅内球囊扩张导管为快速交换型（RX型）球囊扩张导管。该导管由末端头端、球囊、显影标记、内腔管、远端管、过渡管、海波管、应力支撑、手柄和亲水涂层组成。球囊材料为Pebax7233。产品经环氧乙烷灭菌，一次性使用。WM*NB-1506、WM*NB-1508 WM*NB-1510、WM*NB-1512 WM*NB-2006、WM*NB-2008 WM*NB-2010、WM*NB-2012 WM*NB-2206、WM*NB-2208 WM*NB-2210、WM*NB-2212 WM*NB-2506、WM*NB-2508 WM*NB-2510、WM*NB-2512 WM*NB-2515、WM*NB-2520 WM*NB-2525、WM*NB-2706 WM*NB-2708、WM*NB-2710 WM*NB-2712、WM*NB-2715 WM*NB-2720、WM*NB-2725 WM*NB-3010、WM*NB-3012 WM*NB-3015、WM*NB-3020 WM*NB-3025、WM*NB-3210 WM*NB-3212、WM*NB-3215 WM*NB-3220、WM*NB-3225 WM*NB-3510、WM*NB-3512 WM*NB-3515、WM*NB-3520 WM*NB-3525、WM*NB-4010 WM*NB-4012、WM*NB-4015 WM*NB-4020、WM*NB-4025
248 | 颅内取栓支架 | 该产品由一个预装在保护套内Solitaire FR血流重建装置连 接一条推送金属丝组成。其中血流重建装置和推送金属丝均 选用锲钛合金材料制成。不透射线标记为90%钳/10%铉合金 材料制成。该产品经环氧乙烷灭菌，仅供一次性使用。SFR-4-15；SFR-4-20；SFR-6-20；SFR-6-30
248 | 颅内取栓支架 | 取栓装置由一个预装在支架导入鞘内的取栓支架连接一根推 送金属丝组成。取栓支架为自膨式结构。取栓支架和推送金 属丝均选用镣钛合金材料制成。显影点选用90%钳/10%侬合金 材料制成。显影点位于取栓支架近端、远端及支架主体上。 环氧乙烷灭菌，一次性使用。SFR3-4-20-05;SFR3-4-20-10;SFR3-4-40-10;SFR3-6-20-10;SFR3-6-24-06;SFR3-6-40-10
248 | 颅内取栓支架 | 该产品由取栓装置和导入鞘组成。其中取栓装置由推送杆和取栓支架构成。取栓支架预装于导入鞘内,支架远端、中间段及近端均有显影标记。产品一次性使用,采用环氧乙烷灭菌,HC*TDE-3015、HC*TDE-3020 HC*TDE-4020、HC*TDE-4040 HC*TDE-5030、HC*TDE-5040 HC*TDE-6020、HC*TDE-6030 HC*TDE-6040
264 | 神经介入微导丝 | 神经血管系统内使用，配合诊断或治疗导管使用，以便将其放置到所选择的病变位置。SM*NMW-10200、SM*NMW-14200 SM*NMW-16200
269 | 栓塞保护器 | 栓塞保护器由捕获导丝、导管及附件组成。产品经环氧乙烷灭菌，一次性使用。SM*EPS-030-320、SM*EPS-035-320 SM*EPS-040-320、SM*EPS-045-320 SM*EPS-050-320、SM*EPS-055-320 SM*EPS-060-320、SM*EPS-065-320 SM*EPS-070-320、SM*EPS-030-190 SM*EPS-035-190、SM*EPS-040-190 SM*EPS-045-190、SM*EPS-050-190 SM*EPS-055-190、SM*EPS-060-190 SM*EPS-065-190、SM*EPS-070-190
270 | 栓塞弹簧圈系统 | 栓塞弹簧圈系统由弹簧圈、推送杆以及导入鞘管三部分组成。弹簧圈预装在推送杆上，由铂钨合金丝绕制而成，内部有聚丙烯线和不锈钢解脱连接件。产品经环氧乙烷灭菌，一次性使用。ECS-1-1-HX-ES、ECS-1-2-HX-ES ECS-1-3-HX-ES、ECS-1.5-1-HX-ES ECS-1.5-2-HX-ES、ECS-1.5-3-HX-ES ECS-1.5-4-HX-ES、ECS-2-1-HX-ES ECS-2-2-HX-ES、ECS-2-3-HX-ES ECS-2-4-HX-ES、ECS-2-6-HX-ES ECS-2-8-HX-ES、ECS-2.5-3-HX-ES ECS-2.5-4-HX-ES、ECS-2.5-6-HX-ES ECS-2.5-8-HX-ES、ECS-3-4-HX-ES ECS-3-6-HX-ES、ECS-3-8-HX-ES ECS-3-10-HX-ES、ECS-4-6-HX-SS ECS-4-8-HX-SS、ECS-4-10-HX-SS ECS-4-12-HX-SS、ECS-5-10-HX-SS ECS-5-15-HX-SS、ECS-5-20-HX-SS ECS-6-12-HX-SS、ECS-6-20-HX-SSECS-1-2-3D-ES、ECS-1-3-3D-ES ECS-1-4-3D-ES、ECS-1.5-2-3D-ES ECS-1.5-3-3D-ES、ECS-1.5-4-3D-ES ECS-2-2-3D-ES、ECS-2-3-3D-ES ECS-2-4-3D-ES、ECS-2-6-3D-ES ECS-2.5-4-3D-ES、ECS-2.5-6-HX-ES ECS-3-4-3D-ES、ECS-3-6-3D-ES ECS-3-8-3D-ES、ECS-3.5-6-3D-ES ECS-3.5-8-3D-ES、ECS-3.5-10-3D-ES ECS-4-6-3D-SS、ECS-4-8-3D-SS ECS-4-10-3D-SS、ECS-4-12-3D-SS ECS-5-8-3D-SS、ECS-5-10-3D-SS ECS-5-15-3D-SS、ECS-6-10-3D-SS ECS-6-15-3D-SS、ECS-6-20-3D-SS ECS-3-6-3D-STD、ECS-3-8-3D-STD ECS-3-10-3D-STD、ECS-3.5-6-3D-STD ECS-3.5-8-3D-STD、ECS-3.5-10-3D-STD ECS-4-6-3D-STD、ECS-4-8-3D-STD ECS-4-10-3D-STD、ECS-4-12-3D-STD ECS-4-15-3D-STD、ECS-5-8-3D-STD ECS-5-10-3D-STD、ECS-5-15-3D-STD ECS-5-20-3D-STD、ECS-6-10-3D-STD ECS-6-15-3D-STD、ECS-6-20-3D-STD ECS-6-25-3D-STD、ECS-7-12-3D-STD ECS-7-15-3D-STD、ECS-7-20-3D-STD ECS-7-30-3D-STD、ECS-8-15-3D-STD ECS-8-20-3D-STD、ECS-8-30-3D-STD ECS-9-20-3D-STD、ECS-9-30-3D-STD ECS-10-20-3D-STD、ECS-10-30-3D-STD ECS-10-40-3D-STD、ECS-12-30-3D-STD ECS-12-40-3D-STD、ECS-12-50-3D-STD ECS-14-30-3D-STD、ECS-14-40-3D-STD ECS-14-50-3D-STD、ECS-16-40-3D-STD ECS-16-50-3D-STD、ECS-18-40-3D-STD ECS-18-50-3D-STD、ECS-20-50-3D-STD ECS-22-50-3D-STD、ECS-25-50-3D-STD
275 | 外周支架系统 | 是一种在沿导丝推送的PTA球囊导管上预装了一个球囊扩张支架的支架系统。球囊扩张支架由316L不锈钢管经激光雕制而成，并有非晶碳化硅涂层[a-SIC：H]。球囊两端有两个X光标记，支架位于扩张球囊的中部两个标记之间，有利于在X光下的观察和定位。球囊材料为聚酰胺12，导管主要材料为聚醚嵌段酰胺
276 | 微导管 | 该产品为过导丝型单腔微导管，包装内带有一个蒸汽塑形 针。导管管体由带有304V不锈钢支撑线圈的聚醍酰胺聚合物 材料制成，内衬聚四氟乙烯，管体外表面涂有透明质酸涂 层；座的材料为聚丙烯；导管远端上有一个或两个钳/锭合 金不透射线标记。环氧乙烷灭菌，一次性使用。105-5078-153C;105-5080-153C;105-5081-130;105-5081-153;105-5083-153;105-5082-130;105-5082-145
276 | 微导管 | 该产品由近端管、远端管、LDPE热缩联轴管、可分离头端组成，包含注射器适配器和导入鞘组件。产品近端为鲁尔接头及应力释放管，带一个硫酸钡不透射线标记带；远端管带一个铂铱不透射线标记带；可分离头端的近端与远端管的远端通过LDPE热缩联轴管相连接；可分离头端带一个铂铱不透射线标记带。该产品主要由304不锈钢、镍钛合金、PEBAX材料制成。环氧乙烷灭菌，一次性使用。105-5095-000、105-5096-000
276 | 微导管 | 微导管由编织网管、应力扩散管（内层）、应力扩散管（外层）和手柄组成。编织网管由PTFE、不锈钢丝、Pebax等材料制成；编织网管前端有一个铂铱合金不透射线标记；管身外层涂覆有亲水涂层；手柄为鲁尔锁定接头；包装内带有一个不锈钢材质的蒸汽塑形杆。环氧乙烷灭菌，一次性使用。SM*MC-21110、SM*MC-21130 SM*MC-21153、SM*MC-27110 SM*MC-27130、SM*MC-27145 SM*MC-27153
282 | 血管内通路导管系统 | 该产品由通路导管、导管导引鞘及Y型止血阀组成。一次性使用，环氧乙烷灭菌。ERAC-088-80，ERAC-088-90，ERAC-071-95，ERAC-071-105，ERAC-055-117，ERAC-055-127
287 | 血流导向密网支架（原名称：血流导向栓塞器械） | 该产品由编织植入物、输送系统组成，包含导引鞘组件。直径3.75mm和4.0mm的编织植入物由铂钨合金、薄丝径35NLT合金编织制成，其余直径产品由铂钨合金、薄丝径35NLT合金和厚丝径35NLT合金编织制成，该植入物为网状圆柱体。输送系统由头端线圈、远侧标记、近端缓冲器、输送丝、近端海波管、保护护套、再入鞘衬垫、再入鞘标记组成。环氧乙烷灭菌，一次性使用。PED-250-10；PED-250-12；PED-250-14；PED-250-16；PED-250-18；PED-250-20；PED-275-10；PED-275-12；PED-275-14；PED-275-16；PED-275-18；PED-275-20；PED-300-10；PED-300-12；PED-300-14；PED-300-16；PED-300-18；PED-300-20；PED-300-25；PED-300-30；PED-300-35；PED-325-10；PED-325-12；PED-325-14；PED-325-16；PED-325-18；PED-325-20；PED-325-25；PED-325-30；PED-325-35；PED-350-10；PED-350-12；PED-350-14；PED-350-16；PED-350-18；PED-350-20；PED-350-25；PED-350-30；PED-350-35；PED-375-10；PED-375-12；PED-375-14；PED-375-16；PED-375-18；PED-375-20；PED-375-25；PED-375-30；PED-375-35；PED-400-10；PED-400-12；PED-400-14；PED-400-16；PED-400-18；PED-400-20；PED-400-25；PED-400-30；PED-400-35；PED-425-10；PED-425-12；PED-425-14；PED-425-16；PED-425-18；PED-425-20；PED-425-25；PED-425-30；PED-425-35；PED-450-10；PED-450-12；PED-450-14；PED-450-16；PED-450-18；PED-450-20；PED-450-25；PED-450-30；PED-450-35；PED-475-10；PED-475-12；PED-475-14；PED-475-16；PED-475-18；PED-475-20；PED-475-25；PED-475-30；PED-475-35；PED-500-10；PED-500-12；PED-500-14；PED-500-16；PED-500-18；PED-500-20；PED-500-25；PED-500-30；PED-500-35
296 | 一次性使用导管鞘套装 | 导管鞘套装由导管鞘、扩张器、导引导丝和穿刺针组成。导管鞘主要由FEP、ABS、PVC制备；扩张器主要由ABS、PE制备；导引导丝由不锈钢制备；穿刺针主要由不锈钢和ABS制备。产品经环氧乙烷灭菌，一次性使用。
304 | 一次性使用微导管 | 一次性使用微导管由导管、导向鞘、护套、导管座、显影环和护套管组成。产品经环氧乙烷灭菌，一次性使用。
305 | 一次性使用血管内微导丝 | 该产品由芯丝、含钨TPU护套，铂镍绕丝和亲水涂层组成，其中芯丝由带PTFE涂层的不锈钢和镍钛芯丝，通过镍钛合金管连接而成。
306 | 一次性使用血管鞘 | 一次性使用血管鞘由长鞘、扩张器组成，其中长鞘由鞘管管体、护套、鞘管座、鞘座、止血片、鞘盖、侧支、旋塞阀芯、旋塞阀体、亲水涂层组成；而扩张器由扩张器管体、扩张器座组成。环氧乙烷灭菌，一次性使用。
309 | 一次性使用造影导丝 | 造影导丝由安全丝、芯丝、绕丝以及导丝护套管组成，其中导丝护套管由锥型头、护套管和四通组成。造影导丝由304不锈钢制造而成，表面涂有PTFE（聚四氟乙烯）涂层，导丝护套管由聚乙烯（PE）、锥形头由聚乙烯（PE）、四通由丙烯腈-丁二烯-苯乙烯树脂（ABS）制造而成。 产品经环氧乙烷灭菌，产品一次性使用。GW351SF、GW351JF、GW352JF、GW381SF、GW381JF、GW382JF
295 | 一次性使用导管 | 该产品由管座(鲁尔接头)、管体(含远端塑型段)组成，管体由外壁、中间编织层、内衬构成。外壁材料选用Pebax、中间编织层选用铂钨合金和304V不锈钢、内衬选用聚四氟乙烯。管座材料选用聚碳酸酯。产品为一次性使用，经环氧乙烷灭菌。
310 | 一次性使用支撑导管 | 一次性使用支撑导管由管身、护套、导管座、和显影环组成，单腔结构，导管表面涂覆亲水涂层。本产品经环氧乙烷灭菌，一次性使用，
322 | 导引鞘系统 | 该产品由带有止血阀和侧面端口的导引鞘以及在近端带有锥形端的旋锁接口的扩张器组成，环氧乙烷灭菌，一次性使用。
322 | 导引鞘系统 | 该产品由带有止血阀和侧面端口的导引鞘以及在近端带有锥形端的旋锁接口的扩张器组成，环氧乙烷灭菌，一次性使用。货架有效期三年。
336 | 外周球囊扩张导管 | 外周球囊扩张导管由导管和球囊等部件组成，且配有一个主要冲洗工具和一个冲洗工具，制造材料为：软尖端：Pebax/色母料；外部构件：尼龙12/增塑尼龙12；内部构件：Plexar/高密度聚乙烯、增塑尼龙12/色母料；导管体部标记物：白色金属箔片；导管体部涂层：Microglide；球囊：尼龙12/Pebax；球囊标记带：铂铱合金。产品经电子束射线灭菌，一次性使用。4.5/5.0/5.5/6.0/6.5/7.0mm；球囊长度：15/20/30/40mm；导管有效长度：80/135cm 1008191-15;1008192-15;1008193-15;1008194-15;1008195-15;1008196-15;1008197-15;1008198-15;1008199-15;1008200-15;1008201-15;1008202-15;1008191-20;1008192-20;1008193-20;1008194-20;1008195-20;1008196-20;1008197-20;1008198-20;1008199-20;1008200-20;1008201-20;1008202-20;1008191-30;1008192-30;1008193-30;1008194-30;1008195-30;1008196-30;1008197-30;1008198-30;1008199-30;1008200-30;1008201-30;1008202-30;1008191-40;1008192-40;1008193-40;1008194-40;1008195-40;1008196-40;1008197-40;1008198-40;1008199-40;1008200-40;1008201-40;1008202-40 球囊直径：4.0mm；球囊长度：15/20/30/40mm；导管有效长度：80/135cm 1008189-15;1008190-15;1008189-20;1008190-20;1008189-30;1008190-30;1008189-40;1008190-40
306 | 一次性使用血管鞘 | 产品由输送导管、扩张器、Y型连接器和止血阀组成。其中输送导管由导管座、扩散应力管、导管主体和显影环组成。产品经环氧乙烷灭菌，一次性使用VSS5F01,VSS5F02,VSS5F03,VSS5F04,VSS6F01,VSS6F02,VSS6F03,VSS6F04,VSS7F01,VSS7F02,VSS7F03,VSS7F04,VSS8F01,VSS8F02,VSS8F03,VSS8F04,VSM5F01,VSM5F02,VSM5F03,VSM5F04,VSM6F01,VSM6F02,VSM6F03,VSM6F04,VSM7F01,VSM7F02,VSM7F03,VSM7F04,VSM8F01,VSM8F02,VSM8F03,VSM8F04,VSMP5F01,VSMP5F02,VSMP5F03,VSMP5F04,VSMP6F01,VSMP6F02,VSMP6F03,VSMP6F04,VSMP7F01,VSMP7F02,VSMP7F03,VSMP7F04,VSMP8F01,VSMP8F02,VSMP8F03
313 | 远端通路导管 | 氟乙烯 和Engage聚烯燃弹性体。导管含有加固层，由线圈和编织 层组成，材料是镣钛合金。导管外层材料包括聚酰胺、聚 醍嵌段酰胺、聚烯煙弹性体等。导管远端带有Surmodics Serene涂层，并带有不透射线钳钛标记带。环氧乙烷灭菌， 一次性使用，React71
313 | 远端通路导管 | 导管是一根单腔、有弹性的、由不同硬度的Pebax材料制成的 导管。管身采用镣钛合金结构，其外套有耐久性聚合物外 层。导管采用了光滑的聚四氟乙烯内衬来形成一种近端具有 硬度且远端具有柔顺性的结构，并覆有一条不透射线远端钳 钛标记带，可在X线透视下显影。导管可经撕开式Y形导引器 导入血管结构中。导管的近端设计了热塑性弹性体应力释放 和透明的导管座，远端设计有亲水涂层。产品经环氧乙烷灭 菌，一次性使用。React68
313 | 远端通路导管 | 该产品由鞘管、连接件和应力扩散管组成；鞘管为编织网管，由PTFE内衬、镍钛合金丝、PET等材料制作而成；在导管远端有一个铂铱合金材料的显影环；导管尾部设计有连接件用于握持和其他器械的配合。该产品经SM*DAC-6C125、SM*DAC-6C130、SM*DAC-5S125、SM*DAC-5S130、SM*DAC-6S125、SM*DAC-6S130
313 | 远端通路导管 | 该产品由鞘管、连接件和应力扩散管组成；鞘管为编织网管，由PTFE内衬、镍钛合金丝、PET等材料制作而成；在导管远端有一个铂铱合金材料的显影环；导管尾部设计有连接件用于握持和其他器械的配合。该产品经SM*DAC-6C095、SM*DAC-6C105、SM*DAC-6C115、SM*DAC-5S105、SM*DAC-5S115、SM*DAC-6S095、SM*DAC-6S105、SM*DAC-6S115
317 | 支撑导管 | 支撑导管由编织网管、应力扩散管、手柄、保护鞘组成。环氧乙烷灭菌，一次性使用。SM*SC-6S095、SM*SC-6S105 SM*SC-6D095、SM*SC-6D105 SM*SC-6C095、SM*SC-6C105 SM*SC-8S080、SM*SC-8S090 SM*SC-8S100、SM*SC-8D080 SM*SC-8D090、SM*SC-8D100
323 | 机械可解脱弹簧圈 | 该产品由弹簧圈、推送杆、导入鞘管构成。弹簧圈由铂钨合金绕丝、聚丙烯芯丝及316L不锈钢解脱区域构成。推送杆由304不锈钢制成，内外涂有PTFE涂层，远端有铂钨合金不透射线定位标记。导入鞘管内层由高密度聚乙烯组成，外层由聚丙烯组成。环氧乙烷灭菌，一次性使用。
337 | 血管成型术用套件 | 本产品包括止血阀、导引导丝插入工具和转矩器械。止血阀主要由聚碳酸酯、硅树脂、聚四氟乙烯、ABS等材料制成。导引导丝插入工具根据导引器材质不同分为不锈钢和树脂两类。转矩器械的材料为聚丙烯和聚碳酸酯。一次性使用，环氧乙烷灭菌。MAP 111, MAP 112, MAP 113, MAP 150, MAP 151, MAP 152, MAP 153, MAP 154, MAP 220, MAP 221, MAP 222, MAP 300, MAP 301, MAP 302, MAP 350, MAP 351, MAP 352, MAP 400, MAP 403, MAP 450, MAP 453, MAP 500, MAP 501, MAP 550, MAP 600
294 | 液态栓塞系统 | 该产品主要成分为乙烯-乙烯醇聚合物（EVOH）、二甲基亚砜溶剂（DMSO）和微粉化钽粉材料制成的栓塞产品。 经高温干热灭菌，一次性使用。栓塞剂和二甲基亚砜溶剂灭菌有效期3年。该产品配有注射器。注射器经环氧乙烷灭菌。一次性使用。注射器灭菌有效期3年。105-8300-500
326 | 可吸收再生氧化纤维素止血颗粒 | 1、聚积颗粒结构，可以快速渗透血液表面，直达出血源头，临床试验证明，不按压也能快速止血 2、纯植物材质（松木木浆），7-14天吸收 3.止血后形成稳定血凝块，即使冲洗也不易脱落； 4.创新装置，精准操控，高效覆盖大面积创面，可均匀喷射15次以上，覆盖210平方厘米创面，一支即可满足术中止血需求。每支3g
342 | 颅颌面修补系统（PEEK材料） | 产品由颅颌面骨板构成。由符合YY/T 0660标准要求的聚醚醚酮（PEEK optima LT1）材料制成。非灭菌包装，产品一体成型，无需术中塑形，PEEK材料应用已有20余年，植入体内后组织反应轻，生物相容性良好；具有优异的力学性能，植入后无需顾虑受力后凹陷；材料性能稳定，不导热不导电，无热胀冷缩引起的头疼不适；非金属材质，CT/MRI无伪影，便于术后跟踪。该产品具有多种固定方式：搭片式固定、连接片固定及颅骨锁固定三种固定方式。50*40mm（L1W2-S2T2)
342 | 颅颌面修补系统（PEEK材料） | 产品由颅颌面骨板构成。由符合YY/T 0660标准要求的聚醚醚酮（PEEK optima LT1）材料制成。非灭菌包装，产品一体成型，无需术中塑形，PEEK材料应用已有20余年，植入体内后组织反应轻，生物相容性良好；具有优异的力学性能，植入后无需顾虑受力后凹陷；材料性能稳定，不导热不导电，无热胀冷缩引起的头疼不适；非金属材质，CT/MRI无伪影，便于术后跟踪。该产品具有多种固定方式：搭片式固定、连接片固定及颅骨锁固定三种固定方式。70*70mm(L3W5-S1T1)
342 | 颅颌面修补系统（PEEK材料） | 产品由颅颌面骨板构成。由符合YY/T 0660标准要求的聚醚醚酮（PEEK optima LT1）材料制成。非灭菌包装，产品一体成型，无需术中塑形，PEEK材料应用已有20余年，植入体内后组织反应轻，生物相容性良好；具有优异的力学性能，植入后无需顾虑受力后凹陷；材料性能稳定，不导热不导电，无热胀冷缩引起的头疼不适；非金属材质，CT/MRI无伪影，便于术后跟踪。该产品具有多种固定方式：搭片式固定、连接片固定及颅骨锁固定三种固定方式。90*70mm(L5W5-S1T2)
342 | 颅颌面修补系统（PEEK材料） | 产品由颅颌面骨板构成。由符合YY/T 0660标准要求的聚醚醚酮（PEEK optima LT1）材料制成。非灭菌包装，产品一体成型，无需术中塑形，PEEK材料应用已有20余年，植入体内后组织反应轻，生物相容性良好；具有优异的力学性能，植入后无需顾虑受力后凹陷；材料性能稳定，不导热不导电，无热胀冷缩引起的头疼不适；非金属材质，CT/MRI无伪影，便于术后跟踪。该产品具有多种固定方式：搭片式固定、连接片固定及颅骨锁固定三种固定方式。120*90mm(L7W7-S1T1)
342 | 颅颌面修补系统（PEEK材料） | 产品由颅颌面骨板构成。由符合YY/T 0660标准要求的聚醚醚酮（PEEK optima LT1）材料制成。非灭菌包装，产品一体成型，无需术中塑形，PEEK材料应用已有20余年，植入体内后组织反应轻，生物相容性良好；具有优异的力学性能，植入后无需顾虑受力后凹陷；材料性能稳定，不导热不导电，无热胀冷缩引起的头疼不适；非金属材质，CT/MRI无伪影，便于术后跟踪。该产品具有多种固定方式：搭片式固定、连接片固定及颅骨锁固定三种固定方式。150*120mm(L9W10-S2T2)
342 | 颅颌面修补系统（PEEK材料） | 产品由颅颌面骨板构成。由符合YY/T 0660标准要求的聚醚醚酮（PEEK optima LT1）材料制成。非灭菌包装，产品一体成型，无需术中塑形，PEEK材料应用已有20余年，植入体内后组织反应轻，生物相容性良好；具有优异的力学性能，植入后无需顾虑受力后凹陷；材料性能稳定，不导热不导电，无热胀冷缩引起的头疼不适；非金属材质，CT/MRI无伪影，便于术后跟踪。该产品具有多种固定方式：搭片式固定、连接片固定及颅骨锁固定三种固定方式。2孔连接片(L16W15-S4T4)
333 | 脑脊液分流器及其组件 | 抗虹吸、抗磁脑室腹腔分流管SPVA-SX
333 | 脑脊液分流器及其组件 | 脑室端导管BO19-10
333 | 脑脊液分流器及其组件 | 腹腔端导管B905S
333 | 脑脊液分流器及其组件 | 脑室引流套件DE-305
344 | 天然植物止血修复生物医用胶 | 天然植物止血修复生物医用胶是由天然植物纤维经可控氧化处理后制备的氧化纤维素、羧甲基纤维素钠与注射用水按一定比例精致而成。规格：50ml/袋
247 | 颅内球囊扩张导管 | 该产品为快速交换型球囊扩张导管，由TIP头、球囊保护鞘，球囊、球囊内管、不透射线标记（Marker）、球囊外管、金属导管、护套、接头组成。产品经环氧乙烷灭菌，一次性使用，IB-1506、IB-1510、IB-1512、IB-1515、IB-1520、IB-2006、IB-2010、IB-2012、IB-2015、IB-2020、IB-2025、IB-2206、IB-2210、IB-2212、IB-2215、IB-2220、IB-2225、IB-2506、IB-2510、IB-2512、IB-2515、IB-2520、IB-2525、IB-2706、IB-2710、IB-2712、IB-2715、IB-2720、IB-2725、IB-3006、IB-3010、IB-3012、IB-3015、IB-3020、IB-3025、IB-3210、IB-3212、IB-3215、IB-3220、IB-3225、IB-3510、IB-3512、IB-3515、IB-3520、IB-3525、IB-4010、IB-4012、IB-4015、IB-4020、IB-4025
248 | 颅内取栓支架 | 该产品预期用于在症状发作8小时内移除缺血性脑卒中患者颅内大血管中的血栓，从而恢复血流，包括颈内动脉、大脑中动脉的M1和M2段。对于不适于使用静脉组织型纤溶酶原激活剂（IVt-PA）进行治疗或使用IVt-PA治疗失败的患者可考虑使用取栓装置的治疗方法。 TD-320、TD-420、TD-430、TD-440、TD-620、TD-630
251 | 颅内支撑导管 | 该产品是一根单腔、有弹性的、由不同硬度的复合材料制成的导管。导管管身带有亲水性涂层；管身使用镍钛合金线圈层加强；可在X线透视下显影。导管内腔可容纳直径不超过0.038英寸的导丝，以辅助导管系统的到位；内衬为PTFE。导管远端有铂金不透射线的标记带；近端带有鲁尔接头，可连接配件和通过该系统注射液体。环氧乙烷灭菌，一次性使用，IC-055-115-S、IC-055-125-S、IC-055-132-S、IC-055-115-A、IC-055-125-A、IC-055-132-A、IC-071-105-S、IC-071-115-S、IC-071-125-S、IC-071-105-A、IC-071-115-A、IC-071-125-A、IC-074-105-S、IC-074-115-S、IC-074-125-S、IC-074-105-A、IC-074-115-A、IC-074-125-A
276 | 微导管 | 该产品由近端管、远端管、LDPE热缩联轴管、可分离头端组成，包含注射器适配器和导入鞘组件。产品近端为鲁尔接头及应力释放管，带一个硫酸钡不透射线标记带；远端管带一个铂铱不透射线标记带；可分离头端的近端与远端管的远端通过LDPE热缩联轴管相连接；可分离头端带一个铂铱不透射线标记带MC-017-150-S、MC-017-155-S、MC-021-150-S、MC-021-155-S、MC-027-150-S、MC-027-155-S、MC-033-150-S、MC-033-155-S
276 | 微导管 | 该产品由近端管、远端管、LDPE热缩联轴管、可分离头端组成，包含注射器适配器和导入鞘组件。产品近端为鲁尔接头及应力释放管，带一个硫酸钡不透射线标记带；远端管带一个铂铱不透射线标记带；可分离头端的近端与远端管的远端通过LDPE热缩联轴管相连接；可分离头端带一个铂铱不透射线标记带MC21-130-1S、MC21-150-1S、MC21-150-2S、MC21-150-2X、MC21-150-2R、MC21-150-2J、MC24-130-1S、MC24-150-1S、MC24-150-2S
276 | 微导管 | 该产品由近端管、远端管、LDPE热缩联轴管、可分离头端组成，包含注射器适配器和导入鞘组件。产品近端为鲁尔接头及应力释放管，带一个硫酸钡不透射线标记带；远端管带一个铂铱不透射线标记带；可分离头端的近端与远端管的远端通过LDPE热缩联轴管相连接；可分离头端带一个铂铱不透射线标记带MC15-150-2S、MC15-150-2X、MC15-150-2R、MC15-150-2J、MC17-150-2S、MC17-150-2X、MC17-150-2R、MC17-150-2J
276 | 微导管 | 该产品由近端管、远端管、LDPE热缩联轴管、可分离头端组成，包含注射器适配器和导入鞘组件。产品近端为鲁尔接头及应力释放管，带一个硫酸钡不透射线标记带；远端管带一个铂铱不透射线标记带；可分离头端的近端与远端管的远端通过LDPE热缩联轴管相连接；可分离头端带一个铂铱不透射线标记带MC27-130-1S、MC27-150-1S、MC27-150-2S、MC30-130-1S、MC30-150-1S、MC30-150-2S
313 | 远端通路导管 | 导管是一根单腔、有弹性的、由不同硬度的Pebax材料制成的导管。管身采用镍钛合金结构，其外套有耐久性聚合物外层。导管采用了光滑的聚四氟乙烯内衬来形成一种近端具有硬度且远端具有柔顺性的结构，并覆有一条不透射线远端铂铱标记带，可在X线透视下显影。DAC-071-125-S、DAC-071-132-S、DAC-074-125-S、DAC-074-132-S、DAC-078-125-S、DAC-078-132-S、DAC-131-125-S、DAC-131-132-S
313 | 远端通路导管 | 导管是一根单腔、有弹性的、由不同硬度的Pebax材料制成的导管。管身采用镍钛合金结构，其外套有耐久性聚合物外层。导管采用了光滑的聚四氟乙烯内衬来形成一种近端具有硬度且远端具有柔顺性的结构，并覆有一条不透射线远端铂铱标记带，可在X线透视下显影。DAC5-095、DAC6-095、DAC5-105、DAC6-105、DAC5-115、DAC6-115
313 | 远端通路导管 | 导管是一根单腔、有弹性的、由不同硬度的Pebax材料制成的导管。管身采用镍钛合金结构，其外套有耐久性聚合物外层。导管采用了光滑的聚四氟乙烯内衬来形成一种近端具有硬度且远端具有柔顺性的结构，并覆有一条不透射线远端铂铱标记带，可在X线透视下显影。DAC4-125、DAC4-130、DAC4-140、DAC4-148
313 | 远端通路导管 | 导管是一根单腔、有弹性的、由不同硬度的Pebax材料制成的导管。管身采用镍钛合金结构，其外套有耐久性聚合物外层。导管采用了光滑的聚四氟乙烯内衬来形成一种近端具有硬度且远端具有柔顺性的结构，并覆有一条不透射线远端铂铱标记带，可在X线透视下显影。DAC5-125、DAC6-125、DAC5-130、DAC6-130
200 | 可吸收硬脑（脊）膜补片 | 该产品是采用聚乳酸为原材料通过静电纺丝技术制成的膜片。该产品无菌状态提供，一次性使用 RDS-4 4cm*6cm
200 | 可吸收硬脑（脊）膜补片 | 该产品是采用聚乳酸为原材料通过静电纺丝技术制成的膜片。该产品无菌状态提供，一次性使用 RDS-0506 5cm*6cm
200 | 可吸收硬脑（脊）膜补片 | 该产品是采用聚乳酸为原材料通过静电纺丝技术制成的膜片。该产品无菌状态提供，一次性使用 RDS-6 60mm*80mm
200 | 可吸收硬脑（脊）膜补片 | 该产品是采用聚乳酸为原材料通过静电纺丝技术制成的膜片。该产品无菌状态提供，一次性使用 RDS-0709 70mm*90mm
200 | 可吸收硬脑（脊）膜补片 | 该产品是采用聚乳酸为原材料通过静电纺丝技术制成的膜片。该产品无菌状态提供，一次性使用 RDS-0811 80mm*110mm
327 | 可吸再生氧化纤维素 | 该产品是由再生纤维素经可控氧化、无纺制备而成的一种非编织多层纤丝结构的可吸收再生氧化纤维素，颜色为白色或淡黄色。经辐照灭菌，一次性使用。HF-A-226、
327 | 可吸再生氧化纤维素 | 该产品是由再生纤维素经可控氧化、无纺制备而成的一种非编织多层纤丝结构的可吸收再生氧化纤维素，颜色为白色或淡黄色。经辐照灭菌，一次性使用。 HF-A-426、
327 | 可吸再生氧化纤维素 | 该产品是由再生纤维素经可控氧化、无纺制备而成的一种非编织多层纤丝结构的可吸收再生氧化纤维素，颜色为白色或淡黄色。经辐照灭菌，一次性使用。HF-A-446
349 | 一次性无菌颅骨钻头 | 一次性无菌 颅骨钻头 ☆采用优质材料制造，具有良好的生物相容性； ★ 机械式钻穿即停功能，确保操作安全； ☆ 高精密快装卸接口设计； ☆ 钻头规格：ф4mm、ф6mm、ф9mm、ф12mm； ☆免钥匙接口； LT06C.DS
349 | 一次性无菌颅骨钻头 | 一次性无菌 颅骨钻头 ☆采用优质材料制造，具有良好的生物相容性； ★ 机械式钻穿即停功能，确保操作安全； ☆ 高精密快装卸接口设计； ☆ 钻头规格：ф4mm、ф6mm、ф9mm、ф12mm； ☆免钥匙接口； LT09C.DS
349 | 一次性无菌颅骨钻头 | 一次性无菌 颅骨钻头 ☆采用优质材料制造，具有良好的生物相容性； ★ 机械式钻穿即停功能，确保操作安全； ☆ 高精密快装卸接口设计； ☆ 钻头规格：ф4mm、ф6mm、ф9mm、ф12mm； ☆免钥匙接口； LT12C.DS
350 | 一次性无菌磨钻头 | 一次性无菌 磨钻头 ★ 采用优质材料制造，具有良好的生物相容性，锋利耐用, 圆柱度0.01mm， 直线度0.005mm，径向跳动＜0.01mm； ² 规格齐全，广泛应用于骨组织的高速磨削、钻孔； ² 金刚石球形磨钻头：Ф1.0mm、Ф2.0mm、Ф3.0mm，杆径Φ2.38mm； ☆ 不锈刚球形磨钻头：Ф2.0mm、Ф3.0mm、Ф5.0mm，杆径Φ2.38mm； ☆ 经环氧乙烷灭菌，灭菌有效期三年；DR1017B125.DS
350 | 一次性无菌磨钻头 | 一次性无菌 磨钻头 ★ 采用优质材料制造，具有良好的生物相容性，锋利耐用, 圆柱度0.01mm， 直线度0.005mm，径向跳动＜0.01mm； ² 规格齐全，广泛应用于骨组织的高速磨削、钻孔； ² 金刚石球形磨钻头：Ф1.0mm、Ф2.0mm、Ф3.0mm，杆径Φ2.38mm； ☆ 不锈刚球形磨钻头：Ф2.0mm、Ф3.0mm、Ф5.0mm，杆径Φ2.38mm； ☆ 经环氧乙烷灭菌，灭菌有效期三年；SR5012B125.DS
350 | 一次性无菌磨钻头 | 一次性无菌 磨钻头 ★ 采用优质材料制造，具有良好的生物相容性，锋利耐用, 圆柱度0.01mm， 直线度0.005mm，径向跳动＜0.01mm； ² 规格齐全，广泛应用于骨组织的高速磨削、钻孔； ² 金刚石球形磨钻头：Ф1.0mm、Ф2.0mm、Ф3.0mm，杆径Φ2.38mm； ☆ 不锈刚球形磨钻头：Ф2.0mm、Ф3.0mm、Ф5.0mm，杆径Φ2.38mm； ☆ 经环氧乙烷灭菌，灭菌有效期三年 DR3014B125.DS
350 | 一次性无菌磨钻头 | 一次性无菌 磨钻头 ★ 采用优质材料制造，具有良好的生物相容性，锋利耐用, 圆柱度0.01mm， 直线度0.005mm，径向跳动＜0.01mm； ² 规格齐全，广泛应用于骨组织的高速磨削、钻孔； ² 金刚石球形磨钻头：Ф1.0mm、Ф2.0mm、Ф3.0mm，杆径Φ2.38mm； ☆ 不锈刚球形磨钻头：Ф2.0mm、Ф3.0mm、Ф5.0mm，杆径Φ2.38mm； ☆ 经环氧乙烷灭菌，灭菌有效期三年；DR2017B125.DS
350 | 一次性无菌磨钻头 | 一次性无菌 磨钻头 ★ 采用优质材料制造，具有良好的生物相容性，锋利耐用, 圆柱度0.01mm， 直线度0.005mm，径向跳动＜0.01mm； ² 规格齐全，广泛应用于骨组织的高速磨削、钻孔； ² 金刚石球形磨钻头：Ф1.0mm、Ф2.0mm、Ф3.0mm，杆径Φ2.38mm； ☆ 不锈刚球形磨钻头：Ф2.0mm、Ф3.0mm、Ф5.0mm，杆径Φ2.38mm； ☆ 经环氧乙烷灭菌，灭菌有效期三年；SR3008B125.DS
352 | 一次性无菌铣刀 | 一次性无菌 铣刀 ☆ 采用优质材料制造，具有良好的生物相容性； ★ 专利螺旋密封功能，防止体液进入铣手机内部，增强耐用性； ☆ 直刃设计，锋利耐用，铣切轻松快捷； ☆ 头端直径Φ1.6mm，铣切颅骨缝隙1.6-2.34mm； ☆ 经环氧乙烷灭菌，灭菌有效期三年；XD1816A.DS
352 | 一次性无菌铣刀 | 一次性无菌 铣刀 ☆ 采用优质材料制造，具有良好的生物相容性； ★ 专利螺旋密封功能，防止体液进入铣手机内部，增强耐用性； ☆ 直刃设计，锋利耐用，铣切轻松快捷； ☆ 头端直径Φ1.6mm，铣切颅骨缝隙1.6-2.34mm； ☆ 经环氧乙烷灭菌，灭菌有效期三年；XDM1618B.DS
211 | PTCA球囊扩张导管 | 该产品为沿导丝操作的共轴导管，导管远端末端附近带有一只球囊。导管外腔用于充盈球囊，而导丝腔则可用于使用导丝以便将导管输送至并穿过需要扩张的狭窄部位。导管外层涂有BIOSLIDE亲水涂层。环氧乙烷灭菌，一次性使用。DPC1206、DPC1208、DPC1210、DPC1212、DPC1215、DPC1220、DPC1506、DPC1508、DPC1510、DPC1512、DPC1515、DPC1520、DPC1525、DPC1530、DPC1706、DPC1708、DPC1710、DPC1712、DPC1715、DPC1720、DPC1725、DPC1730、DPC2006、DPC2008、DPC2010、DPC2012、DPC2015、DPC2020、DPC2025、DPC2030、DPC2206、DPC2208、DPC2210、DPC2212、DPC2215、DPC2220、DPC2225、DPC2230、DPC2506、DPC2508、DPC2510、DPC2512、DPC2515、DPC2520、DPC2525、DPC2530、DPC2706、DPC2708、DPC2710、DPC2712、DPC2715、DPC2720、DPC2725、DPC2730、DPC3006、DPC3008、DPC3010、DPC3012、DPC3015、DPC3020、DPC3025、DPC3030、DPC3206、DPC3210、DPC3212、DPC3215、DPC3220、DPC3225、DPC3230、DPC3506、DPC3510、DPC3512、DPC3515、DPC3520、DPC3525、DPC3530、DPC3706、DPC3710、DPC3712、DPC3715、DPC3720、DPC3725、DPC3730、DPC4006、DPC4010、DPC4012、DPC4015、DPC4020、DPC4025、DPC4030、DPC4515、DPC4520、DPC5015、DPC5020
219 | 导管鞘 | 导管鞘适用于将介入器械引入外周、冠状动脉和神经血管系统中。GEN-10476-70；GEN-10476-80；GEN-10476-90
222 | 导丝 | 产品包括导丝、扭控器和导入器。导丝为可操控型，由芯丝、绕丝、可塑性远端组成；芯丝的材料为 304 不锈钢，绕丝的材料为铂金/钨，可塑性远端材料为镍钛合金；导丝近端涂有 PTFE 涂层，远端涂有 Parylene 亲水涂层； 导丝头端的远端部分具有不透 X 射线性。射线灭菌，一次性使用。
222 | 导丝 | 该产品由导丝、扭控器和导丝导引器组成，导丝为可控型，尖端具有直形和预成形两种；导丝远端部分具有不透X射线功能，且涂有亲水聚合物涂层，导丝近端涂有聚四氟乙烯涂层。环氧乙烷灭菌，一次性使用。 由导丝和插入器组成，其中导丝由内芯、尖端环、管状容器组成。内芯的材料为镍钛合金，具有两层涂层，底涂层材料为含钨的聚氨酯，第二涂层为半脂甲基乙烯醚-顺丁烯二酸酐共聚物。环氧乙烷灭菌，一次性使用。
241 | 可解脱弹簧圈分离系统 | 产品由电源主机（M00345100950）、连接线缆（M00345110250）及两节1.5V电池组成。产品为一次性使用，环氧乙烷灭菌。
240 | 可解脱弹簧圈 | 该产品为电解脱弹簧圈，按照硬度不同分为软性线圈和螺旋线圈。每个线圈类型包括一个连接到不锈钢递送丝上的铂-钨合金线圈。软性线圈的主线圈末端有一个更小的末梢环，以便于放置线圈。末梢环的直径是其余主线圈环直径的75%。主弹簧圈由弹簧圈、蚀刻链、粘合剂、抗拉伸线、芯丝构成。该产品采用环氧乙烷灭菌，一次性使用。M0035432010;M0035432020;M0035432030;M0035432040;M0035432060;M0035432080;M0035432530;M0035432540;M0035432560;M0035433040;M0035433060;M0035433080;M0035433100;M0035434060;M0035434080;M0035434150;M0035431010;M0035431020;M0035431030;M0035431510;M0035431520;M0035431530;M0035431540； M0035471030;M0035471130;M0035471230;M0035471330;M0035471430;M0035472040;M0035473060;M0035473080;M0035473100;M0035474060;M0035474080;M0035474100;M0035474150;M0035475100;M0035475150;M0035475200;M0035476100;M0035476150;M0035476200;M0035476300;M0035477150;M0035477200;M0035477300;M0035478200;M0035478300;M0035479200;M0035479300；M0035463060;M0035463080;M0035464080;M0035464100;M0035464150;M0035465150;M0035465200；M0035422030;M0035422040;M0035422060;M0035422540;M0035423040;M0035423060;M0035423080;M0035423100;M0035424060;M0035424080;M0035424100;M0035424150;M0035425100;M0035425150;M0035421020;M0035421030;M0035421520;M0035421530;M0035421540
240 | 可解脱弹簧圈 | 该产品按照硬度不同分为四种类型：标准线圈、柔性线圈、 超级线圈及螺旋超级线圈。每个 线圈类型包括一个连接到不锈钢递送丝上的铂钨合金线圈。 标准线圈、柔性线圈以及超级线圈的主线圈末端有一个更小的末端环，以便放置线圈。末端环的直径是其余主线圈直径的75%。主弹簧圈由弹簧圈、蚀刻链、粘合剂、抗解旋线、芯丝构成。环氧乙烷灭菌，一次性使用。M0035461030;M0035461130;M0035461230;M0035461330;M0035461430;M0035461540;M0035466150;M0035466200;M0035466300;M0035467150;M0035467200;M0035467300;M0035468200;M0035468300;M0035469200;M0035469300；
240 | 可解脱弹簧圈 | 该产品为电解脱弹簧圈，按照硬度不同分为软性线圈（Ultra和Soft）和螺旋线圈（ Helical Ultra）。每个线圈类型包括一个连接到不锈钢递送丝上的铂-钨合金线圈。软性线圈的主线圈末端有一个更小的末梢环，以便于放置线圈。末梢环的直径是其余主线圈环直径的75%。主弹簧圈由弹簧圈、蚀刻链、粘合剂、抗拉伸线、芯丝构成。该产品采用环氧乙烷灭菌，一次性使用。 该产品为电解脱弹簧圈，按照硬度不同分为标准线圈（XL 360 Standard）、软性线圈（ XL 360 Soft）、超级线圈（XXL 360）以及螺旋超级线圈（ XL Helical Standard 和 XL Helical）。每个线圈类型包括一个连接到不锈钢递送丝上的铂-钨合金线圈。标准线圈、软性线圈、 545202;545203;545204;545206;545253;545254;545256;545304;545306;545308;544203;544204;544254;544304;544306;544356；543356;543458; 542358;542451; 547351;547451；611515;611620;611720;611830;611930;611104;611125;611145;611165;611185;611205;611225;611245；616620;616720;616830;616930;616104；612203;612206;612306;612309;612408;612412;612510;612515;612620;612720;612830;612930;612104;612124;612145;612165;612185;612205；610620;610720;610830;610930;610104;610124;610145;610165;610185;610205;610225;610245；618104;618124;618145;618165;618185;618205;618225;618245；
279 | 旋转式Y形连接器 | 本产品由旋转式Y接头、导入器、转向器组成。环氧乙烷灭菌。一次性使用本产品适用于在血管介入手术中，在体外帮助导引导丝等器械进入人体。DRY01；DRY01B；DRY02；DRY02B；DRY03；DRY03B
276 | 微导管 | 该产品为单腔型导管，包装内带有一个塑形针。微导管由接头、应力缓冲器、管杆组成。接头的材料为尼龙；应力缓冲器的材料为合成橡胶/Pebax；管杆的材料为Pebax，内衬304不锈钢补强，内层材料为TFE，外涂有亲水性涂层。产品末端有单标记和双标记两种。环氧乙烷灭菌，一次性使用，该产品用于帮助注入诊断性药物如造影剂，以及治疗性材料如栓塞用弹簧圈，用于外周血管、冠状血管及神经系统的血管。M0031681810 M0031681890
276 | 微导管 | 产品包括微导管和配件。微导管由座、应力缓冲器、导管内层、管杆和金属补强组成，带有铂铱合金不透射线标记，涂覆亲水涂层。制造材料为：座：尼龙；应力缓冲器：热塑性硫化橡胶；导管内层：PTFE和Pebax；末端和中部管杆：Pebax；近端管杆：尼龙；金属补强：不锈钢。产品经环氧乙烷灭菌，该产品与内径为0.027in的导管配合使用，用于协助置入适用于神经血管的诊断试剂（如造影剂），治疗试剂和非液态介入器械（如支架）支架专用微导管。 M003XT2735810；M003XT2735910；M003XT2750810；M003XT2750910；
276 | 微导管 | 该产品为单腔型导管，包装内带有一个塑形针。微导管由接头、应力缓冲器、管杆组成。接头的材料为尼龙；应力缓冲器的材料为合成橡胶/Pebax；管杆的材料为Pebax，内衬304不锈钢补强，内层材料为TFE，外涂有亲水性涂层。产品末端有单标记和双标记两种。环氧乙烷灭菌，一次性使用，该产品用于帮助注入诊断性药物如造影剂，以及治疗性材料如栓塞用弹簧圈，用于外周血管、冠状血管及神经系统的血管。取栓支架专用导管90238
276 | 微导管 | 该产品为单腔型导管，包装内带有一个塑形针。微导管由接头、应力缓冲器、管杆组成。接头的材料为尼龙；应力缓冲器的材料为合成橡胶/Pebax；管杆的材料为Pebax，内衬304不锈钢补强，内层材料为TFE，外涂有亲水性涂层。产品末端有单标记和双标记两种。环氧乙烷灭菌，一次性使用，该产品用于帮助注入诊断性药物如造影剂，以及治疗性材料如栓塞用弹簧圈，用于外周血管、冠状血管及神经系统的血管。 XP取栓支架专用微导管 90231
276 | 微导管 | 该产品为单腔型导管，包装内带有一个塑形针。微导管由接头、应力缓冲器、管杆组成。接头的材料为尼龙；应力缓冲器的材料为合成橡胶/Pebax；管杆的材料为Pebax，内衬304不锈钢补强，内层材料为TFE，外涂有亲水性涂层。产品末端有单标记和双标记两种。环氧乙烷灭菌，一次性使用，该产品用于帮助注入诊断性药物如造影剂，以及治疗性材料如栓塞用弹簧圈，用于外周血管、冠状血管及神经系统的血管。颅内支架系统专用导管C17150J;C171545;C171590;C1715ST;C17750J;C177545;C177590;C1775ST;
312 | 预塑性微导管 | 预塑形微导管是一种单腔器械，预塑形微导管接口处为鲁尔接头，用以连接附件。两个不透射线标记位于末端，便于在进行荧光透视时进行查看。预塑形微导管外面为亲水性Hydrolene涂层。产品可分为45度、90度、J 形、C形和S形等五种预塑形形状。产品经环氧乙烷灭菌，一次性使用。144190;144191;144192;144193;144194;168190;168191;168192;168193;168194
287 | 血流导向密网支架 | 血流导向栓塞器械由递送导管中预装载的自扩张式编织器械构 成。血流导向栓塞器械包含以下组件： • 栓塞器械 • 递送导管 • 推送器 栓塞器械预装载到推送器上，然后通过 Y 形阀/旋转止血阀 (RHV) 一起被锁定到递 送导管中适当的位置。每种器械都采用无菌方式供货，并贴有仅供单次使用的标签。编织 Surpass 栓塞器械是该系统的植入部分，在供货时被预装载到递送导管内。这些器械提 供不同尺寸和长度组合：直径 3 mm 至 5 mm，长度 15 mm 至 50 mm。Surpass 栓塞器械编 织钴铬丝内有铂钨丝交织，用于通过荧光透视显像。 脱离递送导管的限制进入血管后， 栓塞器械立即扩张至血管直径。在其扩张状态 下，栓塞器械可将动脉瘤中流出的血液分成几路。递送导管用于在通过动脉系统和动脉瘤颈部时容纳和保护 Surpass栓塞器械。在此递送导管 远端，有一个不透射线标记。递送导管的远端具有亲水涂层，便于在迂曲血管中跟踪器械。推送器是驻留在递送导管中的辅助导管。它用于将栓塞器械从递送导管中推出并使 其进入载瘤动脉中跨过动脉瘤颈部，以及固定栓塞器械在递送导管中的位置。成形 末端的不透射线标记（末端标记）可标示出推送器末端。 另有一个标记带，称为近端推送器标记。栓塞器械位于近端推送器标记和末端标记 之间。两个标记带之间的这一部分长度会有变化，以适合不同尺寸的 Surpass栓塞器械。 M003100FPP0;M003101FPP0;M003102FPP0;M003115FPP0;M003110FPP0;M003111FPP0;M003112FPP0;M003113FPP0;M003114FPP0;M003124FPP0;M003120FPP0;M003121FPP0;M003122FPP0;M003123FPP0 Surpass Streamline 血流导向栓塞器械由递送导管中预装载的自扩张式编织器械构 成。Surpass Streamline 血流导向栓塞器械包含以下组件： • Surpass™ 栓塞器械 • 递送导管 • 推送器 Surpass 栓塞器械预装载到推送器上，然后通过 Y 形阀/旋转止血阀 (RHV) 一起被锁定到递 送导管中适当的位置。每种器械都采用无菌方式供货，并贴有仅供单次使用的标签。编织 Surpass 栓塞器械是该系统的植入部分，在供货时被预装载到递送导管内。这些器械提 供不同尺寸和长度组合：直径 3 mm 至 5 mm，长度 15 mm 至 50 mm。Surpass 栓塞器械编 织钴铬丝内有铂钨丝交织，用于通过荧光透视显像。 脱离递送导管的限制进入血管后， 栓塞器械立即扩张至血管直径。在其扩张状态 下，Surpass 栓塞器械可将动脉瘤中流出的血液分成几路。递送导管用于在通过动脉系统和动脉瘤颈部时容纳和保护 Surpass栓塞器械。在此递送导管 远端，有一个不透射线标记。递送导管的远端具有亲水涂层，便于在迂曲血管中跟踪器械。推送器是驻留在递送导管中的辅助导管。它用于将Surpass栓塞器械从递送导管中推出并使 其进入载瘤动脉中跨过动脉瘤颈部，以及固定Surpass栓塞器械在递送导管中的位置。成形 末端的不透射线标记（末端标记）可标示出推送器末端。 另有一个标记带，称为近端推送器标记。Surpass栓塞器械位于近端推送器标记和末端标记 之间。两个标记带之间的这一部分长度会有变化，以适合不同尺寸的 Surpass栓塞器械。FD25012;FD25013;FD25014;FD25015;FD25016;FD25017;FD25018;FD25019;FD25020;FD32512;FD32513;FD32514;FD32515;FD32516;FD32517;FD32518;FD32519;FD32520;FD32521;FD32522;FD32525;FD32530;FD40012;FD40013;FD40014;FD40015;FD40016;FD40017;FD40018;FD40019;FD40020;FD40021;FD40022;FD40025;FD40030;FD40040;FD45012;FD45013;FD45014;FD45015;FD45016;FD45017;FD45018;FD45019;FD45020;FD45021;FD45022;FD45025;FD45030;FD45040;FD50012;FD50013;FD50014;FD50015;FD50016;FD50017;FD50018;FD50019;FD50020;FD50021;FD50022;FD50025;FD50030;FD50040
260 | 取栓支架 | 取栓支架是由一个柔韧，锥形的镍钛合金芯线和末端 可用于去除血栓的预成形部分组成。末端镍钛合金预成形部分在输送过程中是可 折叠的。在预成形部分的头端有一个不锈钢线圈提供额外支撑，在末端有一个不 透射线的铂钨合金线圈。为减少摩擦，支架具有亲水涂层，便于支架穿过微导管。 90183；90182；90186；90185
248 | 颅内支架系统 | 该产品由自扩张支架、递送导丝及导引鞘组成，附件配有扭矩装置一个。该支架是一个自扩张、开孔式开放环镍钛合金支架，近端和远端各带有三个不透射线标记带。支架递送导丝分为有远端尖端和没有远端尖端两种。支架已预装在支架递送导丝上，并带有一个起保护作用的导管鞘。该产品为环氧乙烷灭菌，一次性使用。M003EZAS30150;M003EZAS30210;M003EZAS30240;M003EZAS40150;M003EZAS40210;M003EZAS40240;M003EZAS40300;M003EZAS45150;M003EZAS45210;M003EZAS45300
259 | 球囊导引导管 | 球囊引导导管是同轴管腔、编织加固的硬度可变导管，导管远端带有一个不透射线标记，近端带有一个分支形鲁尔座。导管远端带有一个与导管齐平的顺应性球囊。环氧乙烷灭菌，一次性使用。球囊导引导管可用于协助血管内导管插入并被引导至外周或神经血管系统的目标血管内。在进行血管造影时，球囊可提供临时性的血管阻塞作用。该球囊导引导管还可以被用作取物器的通道。90495；90485
253 | 颅内支持导管 | 颅内支持导管是一种单腔导管，导管杆具有亲水涂层，导管远端有一个不透射线标记，近端有一个鲁尔接头。导管随附一个旋转止血阀（RHV）和一个带侧孔的Tuohy Borst阀以及两个剥式导管鞘。环氧乙烷灭菌，一次性使用。该产品适用于辅助医师将尺寸合适的介入器械插入神经血管系统中所选的血管，并在这一过程中提供引导。M003IC058115A0;M003IC058132A0;M003IC060132A0
253 | 颅内支持导管 | 颅内支持导管是一种硬度可变的单腔导管，导管杆具有亲水涂层，导管远端有一个不透射线标记，近端有一个鲁尔接头。导管随附一个旋转止血阀（RHV）和一个带侧孔的Tuohy Borst阀以及两个剥式导管鞘。环氧乙烷灭菌，一次性使用。该产品适用于辅助医师将尺寸合适的介入器械插入外周和神经血管系统中所选的血管，并在这一过程中提供引导。IC068115A；IC068125A；IC068125A；
285 | 血管造影导管 | 该产品用于放射介入诊断和治疗手术 ，插入血管系统，注射或输入对照介质，进行血管系统造影，或导入其他治疗器械（如 PVA、弹簧钢圈)，行介入治疗手术N5.0-35-100-P-10S-0-CSC-20、N5.0-35-100-P-10S-PIG-CSC-20
215 | 弹簧圈解脱器 | 弹簧圈解脱器由外壳、电池、电控单元和解脱按钮组成。本产品为一次性使用装置，采用环氧乙烷灭菌包装。 TJCDC
217 | 弹簧圈系统 | 该产品由弹簧圈、递送推杆(包括带有递送推杆和带有递送推杆)、导入鞘管和缩退锁组成。弹簧圈丝体材料为铂钨合金，与递送推杆间的耦合器材料为铂铱合金，弹簧圈有聚烯烃弹性体制成的抗解脱丝。电子束灭菌，一次性使用。 Cosmos10系列:100202CSSR-V；100254CSSR-V；100306CSSR-V；100408CSSR-V；100412CSSR-V；100515CSSR-V；100518CSSR-V；100522CSSR-V；100618CSSR-V；100622CSSR-V；100626CSSR-V；100722CSSR-V；100731CSSR-V；100825CSSR-V；100837CSSR-V；Cosmos18系列：180617CS-V；180619CS-V；180723CS-V；180827CS-V；180931CS-V；181036CS-V；181139CS-V；181243CS-V；181347CS-V；181451CS-V；181555CS-V；181652CS-V；181859CS-V；182065CS-V；182263CS-V；182468CS-V；Helical SR 系列：100202HCSR-S-V；100203HCSR-S-V；100204HCSR-S-V；100206HCSR-S-V；100208HCSR-S-V；100303HCSR-S-V；100304HCSR-S-V；100306HCSR-S-V；100308HCSR-S-V；100310HCSR-S-V；100404HCSR-S-V；100406HCSR-S-V；100408HCSR-S-V；100410HCSR-S-V；100515HCSR-R-V；100520HCSR-R-V；100615HCSR-R-V；100620HCSR-R-V；100720HCSR-R-V；100730HCSR-R-V；100820HCSR-R-V；100830HCSR-R-V；100920HCSR-R-V；100930HCSR-R-V；101030HCSR-R-V
217 | 弹簧圈系统 | 该产品由弹簧圈、导入鞘管、缩退锁和递送推杆组成。弹簀圈丝体材料为铂钨合金，与递送推杆间的耦合器材料为铂铱合金，弹簧圈有聚烯烃弹性体制成的抗解脱丝。电子束灭菌，一次性使用，货架有效期5年。 100101HS-V；100102HS-V；100103HS-V；100104HS-V；100105HS-V；100106HS-V；100151HS-V；100152HS-V；100153HS-V；100154HS-V；100155HS-V；100156HS-V
217 | 弹簧圈系统 | 弹簧圈系统由弹簧圈和输送系统组成。弹簧圈由铂钨合金弹簧圈、辅助弹簧圈、抗解旋丝和勾环组成。输送系统由操作接口、连接管、近端指示管、输送海波管、远端热缩套管和保护弹簧圈组成。产品经环氧乙烷灭菌，。一次性使用。 AEC-01-01-H、AEC-2.5-06-H、AEC-04-12-H、AEC-16-30-H、AEC-03-08-H、AEC-18-40-H、AEC-20-50-H、AEC-02-01-H、AEC-02-06-H、AEC-01-03-H、AEC-1.5-04-H、AEC-2.5-04-H、AEC-06-20-H、AEC-1.5-01-H、AEC-2.5-08-H、AEC-07-30-H、AEC-05-15-H、AEC-09-20-H、AEC-04-08-H、AEC-07-20-H、AEC-16-40-H、AEC-10-30-H、AEC-08-20-H、AEC-03-06-H、AEC-20-40-H、AEC-12-30-H、AEC-05-20-H、AEC-14-30-H、AEC-1.5-03-H、AEC-02-04-H、AEC-02-02-H、AEC-01-02-H、AEC-02-03-H、AEC-02-08-H、AEC-09-30-H、AEC-08-30-H、AEC-14-40-H、AEC-03-04-H、AEC-1.5-02-H、AEC-12-40-H、AEC-04-10-H、AEC-10-20-H、AEC-2.5-03-H、AEC-05-10-S、AEC-04-08-S、AEC-01-03-S、AEC-04-06-S、AEC-10-20-S、AEC-12-30-S、AEC-2.5-04-S、AEC-10-30-S、AEC-05-08-S、AEC-08-30-S、AEC-18-40-S、AEC-14-40-S、AEC-09-20-S、AEC-09-30-S、AEC-04-10-S、AEC-06-20-S、AEC-20-50-S、AEC-05-15-S、AEC-12-40-S、AEC-01-02-S、AEC-07-20-S、AEC-02-02-S、AEC-06-10-S、AEC-02-06-S、AEC-08-20-S、AEC-06-15-S、AEC-3.5-10-S、AEC-25-50-S、AEC-16-40-S、AEC-02-04-S、AEC-03-06-S、AEC-03-08-S、AEC-03-04-S、AEC-08-15-S、AEC-3.5-08-S、AEC-1.5-02-S、AEC-01-04-S、AEC-3.5-06-S、AEC-1.5-03-S、AEC-14-30-S、AEC-07-30-S、AEC-2.5-06-S、AEC-1.5-04-S、AEC-04-12-S、AEC-22-50-S、AEC-07-15-S、
222 | 导丝 | 该产品由导丝、导丝延长件和附件组成，附件包括成形杆、扭矩装置和插入工具。导丝分为不可延长导丝和可延长导丝，由芯丝、绕丝组成:。远段芯丝由镍钛合金制成，近段芯丝由304不锈钢制成，芯丝涂有聚四氟乙烯涂层:绕丝分为两段，远段由镍钛合金制成，近段由304不锈钢制成，绕丝涂有亲水涂层。延长件的连接处由镍钛合金制成，件体由304不锈钢制成，涂有聚四氟乙烯涂层。环氧乙烷灭菌，一次性使用。 GW1420040X；GW14100EX
226 | 分离控制盒 | （自膨式动脉瘤瘤内栓塞系统（WEB）专用）本产品由机体、电池组、指示灯、解脱按钮组成。本产品为一次性使用装置， 采用环氧乙烷灭菌包装。 WDC
228 | 封堵球囊导管系统 | 封堵球囊导管系统是由一根封堵球囊导管和一根0.010in/0.254mm的亲水性导丝组成的套装产品。封堵球囊导管涂覆亲水涂层,由近、远端标记带(铂铱合金)、内衬(聚四氟乙烯)、近端轴中层(304不锈钢)、远端轴中层(304v不锈钢用于30mm的HyperGlide导管)、近端轴外层(Pebax)、远端轴(聚烯弹性体)、溢流口(热塑性聚烯弹性体)、座(聚丙烯)、球囊(Chronoprene)组成;导丝涂覆亲水涂层,由芯丝(304不锈钢)、绕丝(铂钨合金)组成。产品经环氧乙烷灭菌，一次性使用，货架有效期见型号、规格附页。 3、本产品由球囊、管体和导管座组成，其中管体由同轴内部导丝腔和外部球囊膨胀腔构成。球囊材料为聚氨酯，标记带为铂铱合金;管体材料为聚四氟乙烯、304V不锈钢、聚醚嵌段酰胺和聚烯烃;导管座材料为尼龙和热塑性弹性体;导管涂有亲水涂层。产品经环氧乙烷灭菌，一 次性使用。 BC0410C；BC0415C；BC0420C
248 | 颅内取栓支架 | 颅内取栓支架由取栓支架与装载器组成，部分型号规格包含微导管。取栓支架由示标、支架、加强弹簧、芯丝组成。环氧乙烷灭菌，一次性使用。 68401502、68603002、68601502、68403002、68402502、68602002、68402002、68602502、68251502、68402001、68251501、68602001、68602501、68601501、68603001、 68401501、68402501、68403001、68402000、68401500、68601500、68403000、68603000、68602500、 68402500、68602000、68251500
258 | 漂浮微导管 | 该产品是由聚酰胺、304V不锈钢、聚醚酰胺弹性体材料制成，带有聚四氟乙烯亲水性涂层，头端至柔性远端有4个铂合金X线标记。该产品为环氧乙烷灭菌包装，一次性使用。 SONIC1,2F15、SONIC1,2F25、SONIC1,2F25.180、SONIC1,5F25
280 | 选择性导管 | 由硬性根部(2.7F)、柔性中间部(2.4F)、超柔性末端部(1. 5F/1. 8F/2F)组成，导管体和其末端(小环)具有X射线阻射性:除“MABDTE" 型号导管体的超柔性末端部分由聚四氟乙烯PTFE材料制成以外，其余导管体由聚酰胺PA12TR90材料制成。 MAGIC1.2F，MA1.5FMP，MAGIC1.5F，MAGICSTD，MAGICMP，MAGICOLIVE，MABDTE，MABDPE，MAG018
261 | 取栓支架系统 | 该产品由芯轴和微导管组成。芯轴包括取栓篮、取栓篮标记、芯轴、芯轴涂层、芯轴远端标记、芯轴远端标记带、芯轴标记带和鞘管:取栓篮由镍钛合金制成。微导管包括主体、主体涂层、远端、标记带和鲁尔接头。环氧乙烷灭菌，一次性使用。 01-000700、01-000701、01-000702、01-000703、
262 | 取栓支架系统-微导管 | 该微导管与Aperio取栓支架配套使用。头端可塑性，提高微导管远端导航能力，在血管中顺利超选。全程不同灵活性的分区，保证近端稳定性好，远端灵活性高。 最小内径0.0165“的型号可与Aperio4.5*30的取栓支架进行兼容，提高取栓效率的同时有效降低远端血栓逃逸风险。 01-000272、01-000273、01-000274
272 | 栓塞用弹簧圈系统 | 该产品为电解脱型弹簧圈，由弹簧圈、输送系统和导入鞘管组成。弹簧圈由铂钨合金制成，带有抗解旋丝和铂/铱合金标记。环氧乙烷灭菌，一次性使用。 TJCST1.502-2D、TJCST1.503-2D、TJCST1.504-2D、TJCST0201-2D、TJCST0202-2D、TJCST0203-2D、TJCST0204-2D、TJCST0206-2D、TJCST0208-2D、TJCST2.502-2D、TJCST2.504-2D、TJCST2.506-2D、TJCST2.508-2D、TJCST0304-2D、TJCST0306-2D、TJCST0308-2D、TJCST0310-2D、TJCST0312-2D、TJCST3.506-2D、TJCST3.508-2D、TJCST3.510-2D、TJCST3.512-2D、TJCST0404-2D、TJCST0406-2D、TJCST0408-2D、TJCST0410-2D、TJCST4.506-2D、TJCST4.508-2D、TJCST4.510-2D、TJCST4.512-2D、TJCST4.515-2D、TJCST0509-2D、TJCST0510-2D、TJCST0515-2D、TJCST0520-2D、TJCST0610-2D、TJCST0611-2D、TJCST0615-2D、TJCST0620-2D、TJCST0715-2D、TJCST0720-2D、TJCST0730-2D、TJCST0815-2D、TJCST0820-2D、TJCST0830-2D、TJCST0920-2D、TJCST0930-2D、TJCST1020-2D、TJCST1030-2D、TJCST1130-2D、TJCST1230-2D、TJCST1330-2D、TJCST1430-2D、TJCST1530-2D、TJCST1630-2D、TJCST1830-2D、TJCST2030-2D
272 | 栓塞用弹簧圈系统 | 该产品为电解脱型弹簧圈，由弹簧圈、输送系统和导入鞘管组成。弹簧圈由铂钨合金制成，带有抗解旋丝和铂/铱合金标记。环氧乙烷灭菌，一次性使用。TJCST1.502-3D、TJCST1.503-3D、TJCST1.504-3D、TJCST0201-3D、TJCST0202-3D、TJCST0203-3D、TJCST0204-3D、TJCST0206-3D、TJCST0208-3D、TJCST2.502-3D、TJCST2.504-3D、TJCST2.506-3D、TJCST2.508-3D、TJCST0304-3D、TJCST0306-3D、TJCST0308-3D、TJCST0310-3D、TJCST0312-3D、TJCST3.506-3D、TJCST3.508-3D、TJCST3.510-3D、TJCST3.512-3D、TJCST0404-3D、TJCST0406-3D、TJCST0408-3D、TJCST0410-3D、TJCST4.506-3D、TJCST4.508-3D、TJCST4.510-3D、TJCST4.512-3D、TJCST4.515-3D、TJCST0509-3D、TJCST0510-3D、TJCST0515-3D、TJCST0520-3D、TJCST0610-3D、TJCST0611-3D、TJCST0615-3D、TJCST0620-3D、TJCST0715-3D、TJCST0720-3D、TJCST0730-3D、TJCST0815-3D、TJCST0820-3D、TJCST0830-3D、TJCST0920-3D、TJCST0930-3D、TJCST1020-3D、TJCST1030-3D、TJCST1130-3D、TJCST1230-3D、TJCST1330-3D、TJCST1430-3D、TJCST1530-3D
273 | 栓塞用可膨胀弹簧圈系统 | 栓塞用可膨胀弹簧圈系统为电解脱型弹簧圈，主要由植入部分、输送系统和导入鞘管组成。其中植入部分包括弹簧(材料为铂钨合金)、膨胀丝(材料为丙烯酸与丙烯酰胺共聚物)及抗解旋丝(材料为高密度聚乙烯)。产品经辐照灭菌，一次性使用。货架有效期3年。 TJCHYF0102、TJCHYF1.502、TJCHYF1.503、TJCHYF0202、TJCHYF0204、TJCHYF0206、TJCHYF2.502、TJCHYF2.504、TJCHYF2.506、TJCHYF0304、TJCHYF0306、TJCHYF0308、TJCHYF0310、TJCHYF0405、TJCHYF0408、TJCHYF0410、TJCHYF0510、TJCHYF0515、TJCHYF0612、TJCHYF0620、TJCHYF0715、TJCHYF0720、TJCHYF0728、TJCHYF0817、TJCHYF0830、TJCHYF0920、TJCHYF0930、TJCHYF1020、TJCHYF1030、TJCHYF1120、TJCHYF1130、TJCHYF1140、TJCHYF1225、TJCHYF1325、TJCHYF1345、TJCHYF1430、TJCHYF1550、TJCHYF1630、TJCHYF1645、TJCHYF1840、TJCHYF1850、TJCHYF2040
273 | 栓塞用可膨胀弹簧圈系统 | 栓塞用可膨胀弹簧圈系统为电解脱型弹簧圈，主要由植入部分、输送系统和导入鞘管组成。其中植入部分包括弹簧(材料为铂钨合金)、膨胀丝(材料为丙烯酸与丙烯酰胺共聚物)及抗解旋丝(材料为高密度聚乙烯)。产品经辐照灭菌，一次性使用。货架有效期3年。 TJCHYL0102、TJCHYL1.501、TJCHYL1.502、TJCHYL1.504、TJCHYL0201、TJCHYL0202、TJCHYL0203、TJCHYL0204、TJCHYL0206、TJCHYL0208、TJCHYL2.502、TJCHYL2.504、TJCHYL2.506、TJCHYL0302、TJCHYL0303、TJCHYL0304、TJCHYL0306、TJCHYL0308、TJCHYL0310、TJCHYL0312、TJCHYL0404、TJCHYL0406、TJCHYL0408、TJCHYL0410、TJCHYL0415、TJCHYL0506、TJCHYL0508、TJCHYL0510、TJCHYL0515、TJCHYL0520、TJCHYL0606、TJCHYL0608、TJCHYL0610、TJCHYL0615、TJCHYL0620、TJCHYL0625、TJCHYL0710、TJCHYL0720、TJCHYL0730、TJCHYL0810、TJCHYL0820、TJCHYL0830、TJCHYL0930、TJCHYL0935、TJCHYL1030、TJCHYL1040、
298 | 一次性使用介入微导管 | 该产品由管座(鲁尔接头)、管体(含远端塑型段)组成，管体由外壁、中间编织层、内衬构成。外壁材料选用Pebax、中间编织层选用铂钨合金和304V不锈钢、内衬选用聚四氟乙烯。管座材料选用聚碳酸酯。产品为一次性使用，经环氧乙烷灭菌。货架有效期为3年。 TJMC10、TJMC14
298 | 一次性使用介入微导管 | 该产品由管座(鲁尔接头)、管体(含远端塑型段)组成，管体由外壁、中间编织层、内衬构成。外壁材料选用Pebax、中间编织层选用铂钨合金和304V不锈钢、内衬选用聚四氟乙烯。管座材料选用聚碳酸酯。产品为一次性使用，经环氧乙烷灭菌。货架有效期为3年。 TJMC16、TJMC18
303 | 一次性使用栓塞保护伞 | 该产品由装在输送导丝.上的过滤器筛网和输送及回收鞘管组成。近端输送导丝材料为304不锈钢及PTFE，远端导丝及筛网材料为镍钛合金(Nitinol) ，远端弹簧材料为铂钨合金。过滤器筛网上共有三处显影标记，包含远端显影码刻近端显影码刻、筛网口端黄金显影环(镀金钨弹簧，内腔有镍钛合金丝)，显影码刻材料为铂铱合金。输送及回收鞘管.材料为Pebax、聚四氟乙烯、304不锈钢和铂铱合金，鞘管两端各有一个显影标记点。产品为一次性使用，经环氧乙烷灭菌，货架有效期三年。 TJEP03-190、TJEP04-190、TJEP05-190、TJEP06-190、TJEP07-190、
311 | 一次性使用中间导管 | 该产品由管体、管座及应力消除管组成，管体由外壁、中间编织层、内衬构成。产品为一次性使用，经环氧乙烷灭菌，产品货架有效期为两年。 TJIC58-105，TJIC58-115，TJIC58-125，TJIC58-130，TJIC72-095，TJIC72-105，TJIC72-115，TJIC72-125，TJIC72-130，TJIC58-105-P，TJIC58-115-P，TJIC58-125-P，TJIC58-130-P，JIC72-095-P，TJIC72-105-P，TJIC72-115-P，TJIC72-125-P，TJIC72-130-P
276 | 微导管 | 该产品由导管和塑形杆组成。导管由座、外壁、编织丝、标记带、内壁润滑涂层和外壁亲水涂层组成。外壁的材料为，Pebax和Gri lamid树脂,编织丝的材料为304不锈钢，标记带的材料为铂铱合金，内壁润滑涂层的材料为聚四氟乙烯,外壁涂层为Hydak B- 23K和HydakA-15组 成的亲水涂层。环氧乙烷灭菌,一次性使用。货架有效期5年。 MC17215045X、MC17215090X
276 | 微导管 | 该产品由导管和塑形杆组成。导管由座、外壁、编织丝、标记带、内壁润滑涂层和外壁亲水涂层组成。外壁的材料为，Pebax和Gri lamid树脂,编织丝的材料为304不锈钢，标记带的材料为铂铱合金，内壁润滑涂层的材料为聚四氟乙烯,外壁涂层为Hydak B- 23K和HydakA-15组 成的亲水涂层。环氧乙烷灭菌,一次性使用。货架有效期5年。 MC212150S；MC272150S
276 | 微导管 | 该产品由导管、塑形杆和导入鞘管组成。导管由管体、粘合剂、线圈、编织丝、座(鲁尔接头)、座与管体连接部分组成，带有标记带，并涂覆 亲水涂层;管体外壁采用PEBAX和尼龙制造，管体内壁采用聚四氯乙烯制造;粘合剂为紫外光固化粘合剂Dymax ;线圈和编织丝采用不锈钢制造，座(鲁尔接头)采用尼龙制造;座与管体连接部分采用PEBAX制造;标记带采用铂/铱合金制造;亲水涂层由Hydak B- 23K和Hydak A- 15制成。导入鞘管采用PEBAX制造。塑形杆由304不锈钢制造。环氧乙烷灭菌，一次性使用， 货架有效期3年。 MC162156S；MC162167S
276 | 微导管 | （自膨式动脉瘤瘤内栓塞系统（WEB）专用微导管）该产品由导管和塑形杆组成。导管由鲁尔接头、应力消除装置、热缩管、导管管体、编织管体、弹簧圈管体、内衬管和尖端标记组成。导管带有亲水涂层。环氧乙烷灭菌，货架有效期3年。自膨式动脉瘤瘤内栓塞系统专配导管. VIA-21-154-01，VIA-27-154-01，VIA-33-133-01
279 | 微导丝 | 该产品由由导丝、插入工具、扭转器和塑形针组成。导丝由芯丝、绕丝、安全丝组成，绕丝表面涂覆亲水涂层。环氧乙烷灭菌，一次性使用。货架有效期三年. 101S1430C14F；101S1430C14S；101S1430C14E；101P1430C14F；101P1430C14S；101P1430C14E；101S1430B14F；101S1430B14S；101S1430B14E；101P1430B14F；101P1430B14S；101P1430B14E；101S1430A14F；101S1430A14S；101S1430A14E；101P1430A14F；101P1430A14S；101P1430A14E；101S1430C12F；101S1430C12S；101S1430C12E；101P1430C12F；101P1430C12S；101P1430C12E；101S1430B12F；101S1430B12S；101S1430B12E；101P1430B12F；101P1430B12S；101P1430B12E；101S1430A12F；101S1430A12S；101S1430A12E；101P1430A12F；101P1430A12S；101P1430A12E；101S1230C12F；101S1230C12S；101S1230C12E；101P1230C12F；101P1230C12S；101P1230C12E；101S1230B12F；101S1230B12S；101S1230B12E；101P1230B12F；101P1230B12S；101P1230B12E；101S1230A12F；101S1230A12S；101S1230A12E；101P1230A12F；101P1230A12S；101P1230A12E；101S1430B10F；101S1430B10S；101S1430B10E；101P1430B10F；101P1430B10S；101P1430B10E；101S1430A10F；101S1430A10S；101S1430A10E；101P1430A10F；101P1430A10S；101P1430A10E；101S1230B10F；101S1230B10S；101S1230B10E；101P1230B10F；101P1230B10S；101P1230B10E；101S1230A10F；101S1230A10S；101S1230A10E；101P1230A10F；101P1230A10S；101P1230A10E；101S1030B10F；101S1030B10S；101S1030B10E；101P1030B10F；101P1030B10S；101P1030B10E；101S1030A10F；101S1030A10S；101S1030A10E；101P1030A10F；101P1030A10S；101P1030A10E；101S1420C14F；101S1420C14S；101S1420C14E；101P1420C14F；101P1420C14S；101P1420C14E；101S1420B14F；101S1420B14S；101S1420B14E；101P1420B14F；101P1420B14S；101P1420B14E；101S1420A14F；101S1420A14S；101S1420A14E；101P1420A14F；101P1420A14S；101P1420A14E；101S1420C12F；101S1420C12S；101S1420C12E；101P1420C12F；101P1420C12S；101P1420C12E；101S1420B12F；101S1420B12S；101S1420B12E；101P1420B12F；101P1420B12S；101P1420B12E；101S1420A12F；101S1420A12S；101S1420A12E；101P1420A12F；101P1420A12S；101P1420A12E；101S1220C12F；101S1220C12S；101S1220C12E；101P1220C12F；101P1220C12S；101P1220C12E；101S1220B12F；101S1220B12S；101S1220B12E；101P1220B12F；101P1220B12S；101P1220B12E；101S1220A12F；101S1220A12S；101S1220A12E；101P1220A12F；101P1220A12S；101P1220A12E；101S1420B10F；101S1420B10S；101S1420B10E；101P1420B10F；101P1420B10S；101P1420B10E；101S1420A10F；101S1420A10S；101S1420A10E；101P1420A10F；101P1420A10S；101P1420A10E；101S1220B10F；101S1220B10S；101S1220B10E；101P1220B10F；101P1220B10S；101P1220B10E；101S1220A10F；101S1220A10S；101S1220A10E；101P1220A10F；101P1220A10S；101P1220A10E；101S1020B10F；101S1020B10S；101S1020B10E；101P1020B10F；101P1020B10S；101P1020B10E；101S1020A10F；101S1020A10S；101S1020A10E；101P1020A10F；101P1020A10S；101P1020A10E；
279 | 微导丝 | 该产品包括微导丝、导引针和扭矩器。微导丝由绕丝、远端芯丝、近端芯丝组成。涂有亲水涂层。头端形状具有直型、J型和双角型三种。环氧乙烷灭菌，一次性使用。 HYBRID007D，HYBRID007J，HYBRID008D，HYBRID008J，HYBRID007D.120，HYBRID1214D，HYBRID1214DA， HYBRID014D，
279 | 微导丝 | 该产品包括微导丝、导引针和扭矩器。微导丝由绕丝、远端芯丝、近端芯丝组成。涂有亲水涂层。头端形状具有直型、J型和双角型三种。环氧乙烷灭菌，一次性使用。HYBRID10D300，HYBRID12D300
317 | 支撑导管 | 该产品由导管座、应变释放套管与管身组成，导管远端表面涂覆亲水涂层，部分型号规格配有一根导入鞘。环氧乙烷灭菌，一次性使用。货架有效期三年。 764105S03;764115S03;764125S03;764130S03;764150S03;764140S05;764150S06;765095S03;765105S03;765115S03;765125S03;765130S03;765150S03;765125S05;765130S05;765125S06;765130S06;765125S07;765130S07;765140S05;766095S03;766105S03;766115S03;766125S03;766130S03;767085S03;767095S03;767105S03;767115S03;767125S03;768085S02;768095S02;768105S02;
317 | 支撑导管 | 该产品由导管座、应变释放套管与管身组成，导管远端表面涂覆亲水涂层，部分型号规格配有一根导入鞘。环氧乙烷灭菌，一次性使用。货架有效期三年。764105M03;764115M03;764125M03;764130M03;764150M03;764140M05;764150M06;765095M03;765105M03;765115M03;765125M03;765130M03;765150M03;765125M05;765130M05;765125M06;765130M06;765125M07;765130M07;765140M05;766095M03;766105M03;766115M03;766125M03;766130M03;767085M03;767095M03;767105M03;767115M03;767125M03;768085M02;768095M02;768105M02;
317 | 支撑导管 | 该产品由导管座、应变释放套管与管身组成，导管远端表面涂覆亲水涂层，部分型号规格配有一根导入鞘。环氧乙烷灭菌，一次性使用。货架有效期三年。 764105M04;764115M04;764125M04;764130M04;764150M04;765095M04;765105M04;765115M04;765125M04;765130M04;765150M04;766095M04;766105M04;766115M04;766125M04;766130M04;767085M04;767095M04;767105M04;767115M04;767125M04;
317 | 支撑导管 | 该产品由导管座、应变释放套管与管身组成，导管远端表面涂覆亲水涂层，部分型号规格配有一根导入鞘。环氧乙烷灭菌，一次性使用。货架有效期三年。 764105S04;764115S04;764125S04;764130S04;764150S04;765095S04;765105S04;765115S04;765125S04;765130S04;765150S04;766095S04;766105S04;766115S04;766125S04;766130S04;767085S04;767095S04;767105S04;767115S04;767125S04;
320 | 自膨式动脉瘤瘤内栓塞系统 | 具有超大管腔（内径0.071"），且在目前内腔同类产品中拥有最小外径（远端外径0.081"，近端外径0.082"），腔大壁薄，有效降低窗台效应，使得远端到位更简易，提高远端细小血管到达的可能性； W4-5-5、W4-4-S、W4-4-3、W2-8-5、W4-7-4、W4-5-4、W4-6-3、W2-9-4、W2-11-9、W4-4.5-S、W4-5-3、W2-10-7、W4-7-6、W4-5-S、W2-10-8、W4-7-S、W2-9-5、W2-8-4、W4-6.5-3、W4-7-3、W4-6-6、W4-7-5、W4-4.5-4、W2-11-S、W4-6.5-5、W2-8-S、W4-4-4、W4-7-7、W2-11-8、W4-5.5-3、W4-4.5-3、W2-9-S、W2-10-5、W4-6-5、W4-6-S、W2-10-6、W2-9-7、W4-6-4、W2-11-6、W2-9-6、W2-8-3、W4-6.5-S、W2-9-8、W4-5.5-5、W2-8-6、W4-6.5-6、W2-10-S、W4-5.5-S、W2-11-7、W4-6.5-4、W4-5.5-4、W2-8-7、
321 | 自膨式颅内支架 | 支架组成:一个自膨武镍-钛形状记忆合金架及两根不透X线的铂铱合金丝确保沿整个支架长度及直径的可见性。支架预先装载在插火导引管内的推送导丝上。推送导丝为镍-钛形状记忆合金金属丝，涂覆有PIFB涂层， 头端有一个铂铱合金不透射线标记。环氧乙烷灭菌;有效期5年;产品一次性使用。 LEO.2，5X12；LEO.2，5X18；LEO.2，5X25；LEO.3，5X12；LEO.3，5X18；LEO.3，5X25；LEO.3，5X30；LEO.3，5X35；LEO.3，5X50；LEO.4，5X15；LEO.4，5X20；LEO.4，5X25；LEO.4，5X30；LEO.4，5X40；LEO.4，5X50；LEO.4，5X75；LEO.5，5X25；LEO.5，5X30；LEO.5，5X35；LEO.5，5X50；LEO.5，5X60；LEO.5，5X75
313 | 远端通路导管 | 该产品是一种非锥形的单腔导管，导管内壁材料为聚四氟乙烯和聚烯烃，管身使用不锈钢线圈和编织丝双层复合结构，涂层。远端部分具有蒸汽可塑性，并带有不透射线标记。亲水涂层材料为HydakB-23K和HydakA-15。包装内还有附件导入鞘管和蒸汽塑形杆。环氧乙烷灭菌，一次性使用。 DA5115ST、DA6115ST
313 | 远端通路导管 | 该产品是一种非锥形的单腔导管，导管内壁材料为聚四氟乙烯和聚烯烃，管身使用不锈钢线圈和编织丝双层复合结构，涂层。远端部分具有蒸汽可塑性，并带有不透射线标记。亲水涂层材料为HydakB-23K和HydakA-15。包装内还有附件导入鞘管和蒸汽塑形杆。环氧乙烷灭菌，一次性使用。 DA5125ST、DA6125ST
313 | 远端通路导管 | 该产品是一种非锥形的单腔导管，导管内壁材料为聚四氟乙烯和聚烯烃，管身使用不锈钢线圈和编织丝双层复合结构，涂层。远端部分具有蒸汽可塑性，并带有不透射线标记。亲水涂层材料为HydakB-23K和HydakA-15。包装内还有附件导入鞘管和蒸汽塑形杆。环氧乙烷灭菌，一次性使用。 DA6131ST、DA6135ST
313 | 远端通路导管 | 远端通路导管由管体、应力缓冲管、座、亲水涂层、末端头端和显影环组成，包装内还有附件导入鞘管和塑形针。环氧乙烷灭菌，一次性使用。 B1555115、B1555125、B1670115、B1670125、
313 | 远端通路导管 | 远端通路导管由管体、应力缓冲管、座、亲水涂层、末端头端和显影环组成，包装内还有附件导入鞘管和塑形针。环氧乙烷灭菌，一次性使用。 B1670105
259 | 球囊导引导管 | 球囊导引导管由球囊、管身、导管加强件和座组成，其中球囊位于头端位置，球囊远端带有显影示标。环氧乙烷灭菌，一次性使用。 690800851，690930901，690501002，690850951，690850851，690701001，690900901，690601001，690800951，690750901，690751001，690900801
202 | 外科生物补片 | 该产品用于心外科（房、室间隔）、胸外科（肺减容手术）和神经外科（硬脑脊膜）修复。1-1.3*3
202 | 外科生物补片 | 该产品用于心外科（房、室间隔）、胸外科（肺减容手术）和神经外科（硬脑脊膜）修复。1-2.4*4
202 | 外科生物补片 | 该产品用于心外科（房、室间隔）、胸外科（肺减容手术）和神经外科（硬脑脊膜）修复。1-3.5*5
202 | 外科生物补片 | 该产品用于心外科（房、室间隔）、胸外科（肺减容手术）和神经外科（硬脑脊膜）修复。1-4.6*6
202 | 外科生物补片 | 该产品用于心外科（房、室间隔）、胸外科（肺减容手术）和神经外科（硬脑脊膜）修复。1-5;7*7
202 | 外科生物补片 | 该产品用于心外科（房、室间隔）、胸外科（肺减容手术）和神经外科（硬脑脊膜）修复。1-6;9*9
208 | 钛网系统 | 本产品适用于颅骨缺损的重建、修复和内固定。1-1.20*20mm
208 | 钛网系统 | 本产品适用于颅骨缺损的重建、修复和内固定。1-2.2.0*5mm
208 | 钛网系统 | 本产品适用于颅骨缺损的重建、修复和内固定。1-3.云形150×150mm
208 | 钛网系统 | 本产品适用于颅骨缺损的重建、修复和内固定。1-4.云形100×120mm
208 | 钛网系统 | 本产品适用于颅骨缺损的重建、修复和内固定。1-5.圆孔120×120mm
208 | 钛网系统 | 本产品适用于颅骨缺损的重建、修复和内固定。1-6.圆孔150×150mm
208 | 钛网系统 | 本产品适用于颅骨缺损的重建、修复和内固定。1-7云形120×120mm
209 | 钛质接骨板（颌面接骨板） | 该产品适用于颌面骨折或骨缺损的重建、修复和内固定。1-1.2孔直型
209 | 钛质接骨板（颌面接骨板） | 该产品适用于颌面骨折或骨缺损的重建、修复和内固定。1-2.4孔直型
265 | 消融电级（外科术中止血材料）（神经双极） | 单指控制，前端闭合时动作轻微、有效保护神经及组织；具有直形、上弯、下弯等多种规格，满足临床需求；电极特殊处理，降低工作温度同时减小粘连；细长的杆式外形令术者视野更开阔，完全不阻挡视线；电极尖端圆形、避免割伤组织；精细化处理电极尖端，导电迅速，止血确切；手柄人体工程学设计，提供良好手感反馈。
266 | 神经外科微血管减压垫片 | 该产品用于神经外科微血管减压术，以治疗因面神经被压迫所致的面肌痉挛。1-1.10*15
292 | 腰骶腹腔分流管组件 | 腰骶腹腔分流管组件，提供从蛛网膜下隙到腹腔的持续脑脊液流量，设计用来治疗交通性脑积水。2-1：44421、2-2：44420
293 | 腰椎外引流及监测系统 | 该产品适用于腰部蛛网膜下腔引流脑脊液。2-1：27303
343 | 可吸收硬脑膜封合医用胶 | 适用于开颅手术中，硬脑膜缝合部位的辅助封合，防止脑脊液渗漏。3ml
343 | 可吸收硬脑膜封合医用胶 | 适用于开颅手术中，硬脑膜缝合部位的辅助封合，防止脑脊液渗漏。2ml
346 | 一次性使用颅骨钻头 | 主要用于手动或电动颅钻配套组装后供脑外科手术钻孔1-1.HX-Ⅰ、1-2.HX-Ⅱ、1-3.HX-Ⅲ、1-4.HX-Ⅳ、1-5.HX-Ⅴ、1-6.HX-Ⅵ、1-7.HX-Ⅶ、1-8.HX-Ⅷ、1-9.HX-Ⅸ、1-10.HX-Ⅹ
347 | 一次性使用磨钻头 | 在手术中与电动或则气动设备源配合对于骨组织进行修饰、打磨。 HMZ-VII QS 1x170x2.0 II HMZ-VII QS 1x170x3.0 II HMZ-VII QS 1x170x4.0 II HMZ-VII QR 1x80x2.0 I HMZ-VII QR 1x80x3.0 I HMZ-VII QR 1x80x4.0 I HMZ-VII QR 1x80x5.0 I HMZ-VII QR 1x80x6.0 I HMZ-VII QS 1x80x2.0 II HMZ-VII QS 1x80x3.0 II HMZ-VII QS 1x80x4.0 II HMZ-VII QS 1x80x5.0 II HMZ-VII QS 1x80x6.0 II HMZ-VII QR 1x130x2.0 I HMZ-VII QR 1x130x3.0 I HMZ-VII QR 1x130x4.0 I HMZ-VII QR 1x130x5.0 I HMZ-VII QR 1x130x6.0 I HMZ-VII QS 1x130x2.0 II HMZ-VII QS 1x130x3.0 II HMZ-VII QS 1x130x4.0 II HMZ-VII QS 1x130x5.0 II HMZ-VII QS 1x130x6.0 II HMZ-VII XR 2x80x2.0 I HMZ-VII XR 2x80x3.0 I HMZ-VII XR 2x80x4.0 I HMZ-VII XR 2x80x5.0 I HMZ-VII XR 2x80x6.0 I HMZ-VII XR 2x130x2.0 I HMZ-VII XR 2x130x3.0 I HMZ-VII XR 2x130x4.0 I HMZ-VII XR 2x130x5.0 I HMZ-VII XR 2x130x6.0 I HMZ-VII XR 1x80x2.0 I HMZ-VII XR 1x80x3.0 I HMZ-VII XR 1x80x4.0 I HMZ-VII XR 1x80x5.0 I HMZ-VII XR 1x80x6.0 I HMZ-VII XR 1x130x2.0 I HMZ-VII XR 1x130x3.0 I HMZ-VII XR 1x130x4.0 I HMZ-VII XR 1x130x5.0 I HMZ-VII XR 1x130x6.0 I HMZ-VII XR 2x100x2.0 I HMZ-VII XR 2x100x3.0 I HMZ-VII XR 2x100x4.0 I HMZ-VII XR 2x100x5.0 I HMZ-VII XR 2x100x6.0 I HMZ-VII HR 2x90x1.5 I HMZ-VII HR 2x90x2.0 I HMZ-VII HR 2x90x3.0 I HMZ-XIII QR 2x110x3 I HMZ-V XR 2x110x6.0 I HMZ-XIV QS 2X50X3.5 I HMZ-XIV QR 2X50X4.0 I HMZ-IX QS 2X110X3.0 I HMZ-IX QR 2X110X4.0 I HMZ-XII QR 2x80x3.0 I HMZ-XII QR 2x80x4.0 I HMZ-XII QR 2x80x5.0 I HMZ-XII QS 2x80x3.0 II HMZ-XII QS 2x80x4.0 II HMZ-XIII QS 3x90x4.0 I HMZ-XIII QS 3x90x5.0 I HMZ-XIII QR 3x90x4.0 I HMZ-XIII QR 3x90x5.0 I HMZ-XIII XR 3x90x6.0 I
348 | 一次性使用铣刀 | 在骨科手术中与电动或则气动设备源配合对于骨组织进行修饰、切割。HZ-Ⅰ、HZ-Ⅱ、HZ-Ⅲ、HZ-Ⅳ、HZ-Ⅴ
299 | 一次性使用颅内脑电极 | 产品由预内脑电极、脑电连接电缆和导向螺钉组成。其 中颅内脑电极和导向螺钉为一次性使用，环氧乙烧灭菌， SEL-410A。
299 | 一次性使用颅内脑电极 | 产品由预内脑电极、脑电连接电缆和导向螺钉组成。其 中颅内脑电极和导向螺钉为一次性使用，环氧乙烧灭菌， 有效期3年。
299 | 一次性使用颅内脑电极 | 产品由预内脑电极、脑电连接电缆和导向螺钉组成。其 中颅内脑电极和导向螺钉为一次性使用，环氧乙烧灭菌，SEL-412A、SEL-412B、SEL-412C。
299 | 一次性使用颅内脑电极 | 产品由预内脑电极、脑电连接电缆和导向螺钉组成。其 中颅内脑电极和导向螺钉为一次性使用，环氧乙烧灭菌， SEL-415A、SEL-415B、SEL-415C。
299 | 一次性使用颅内脑电极 | 产品由预内脑电极、脑电连接电缆和导向螺钉组成。其 中颅内脑电极和导向螺钉为一次性使用，环氧乙烧灭菌， 有效期3年。SEL-418A、SEL-418B、SEL-418C
299 | 一次性使用颅内脑电极 | 产品由预内脑电极、脑电连接电缆和导向螺钉组成。其 中颅内脑电极和导向螺钉为一次性使用，环氧乙烧灭菌， SEL-481A、SEL-481B、SEL-481C、SEL-481D。
299 | 一次性使用颅内脑电极 | 产品由预内脑电极、脑电连接电缆和导向螺钉组成。其 中颅内脑电极和导向螺钉为一次性使用，环氧乙烧灭菌， SEL-431。
299 | 一次性使用颅内脑电极 | 产品由预内脑电极、脑电连接电缆和导向螺钉组成。其 中颅内脑电极和导向螺钉为一次性使用，环氧乙烧灭菌， SEL-432。
299 | 一次性使用颅内脑电极 | 产品由预内脑电极、脑电连接电缆和导向螺钉组成。其 中颅内脑电极和导向螺钉为一次性使用，环氧乙烧灭菌， SEL-433。
299 | 一次性使用颅内脑电极 | 产品由预内脑电极、脑电连接电缆和导向螺钉组成。其 中颅内脑电极和导向螺钉为一次性使用，环氧乙烧灭菌，SEL-434。
301 | 一次性使用脑部扩张球囊导管套件 | 一次性使用脑部扩张球囊导管套件由牵开球囊导管和预牵开球囊导管构成。一次性使用脑部扩张球囊导管套件为无菌包装。YQ08-35、YQ08-53、YQ08-50
302 | 一次性使用脑室外引流器 | 脑室外引流器由引流老、引袋、押声瓶、流量调节器和三通接头组成，引流蒸袋体为10dm1，引流导管、引流袋、调节瓶采用符合 GB 15593-195中规定的软聚氯乙烯塑料制成。流量调节器和三通接头采用符合GB/T 12670-2008中规定的聚丙烯（PP）树脂制成，产品经环氧乙烷灭菌，产品应无菌。1000ml
307 | 一次性使用腰大池引流器 | 一次性使用服大池引流器由引流袋、体外引流导管、夹子《流量调节B）.沥节瓶、接头和三通接头堆成，引流象、调节瓶、接矢应采用符合品1593-1995《输血（液）器具用软采制乙烯塑料》的材料制成∶体外引流导管应采用符合GB 1593-1995《输止（液》器具用软聚氧乙烯塑料》的材料制成;三通接头和夹子（流量调节器）采用符合Ga/T 12670-2008 中现定的聚丙秀ro有s技料制成。产品按袋体客量不同分为70ml、1gho150l三规巷∶产品经环氧乙烷灭菌，产品应无菌。700ML
308 | 一次性使用引流管 | 一次性使用引流管由导管和接关组成。根据外形结构不同，引流管分为1型、Ⅱ型、Ⅲ型、Ⅳ型四种;按导管外径不同，引流管的规格分为2.0m（F6）、2.67mm（F8）、3.33mm<FI0）、4.0mm（Fl2）、4.67mm (F14)、5.33mm(F16)、6.0mm(F18)、6.7m(F20),7.3m(F22)、8.0nm(F24)、8.7mm(F26)、9.3mm(F28)、10.0mm(F30)、10.7mm(F32)、│11.3mn（F34）、12.0mm（F36）、12.7mm（（F38）十七种。其中I型、Ⅱ型、Ⅲ型引流管有2.0mm（F6）~12.7mm《F38））十七种规格，Ⅳ型引流管有5.33mm（F16）~12.7mm（F38）十二种规格。按照外型结构不同，导引钢丝分为Ⅰ型、Ⅱ型、ⅢI型、Ⅳ型四种。导引钢丝供临床与Ⅱ型2.0mn(F6)、2.67mm(F8)、3.33mm(F10)、4.0mn<Fl2)、4.67mn<F14)、5.3mn（F16）、6.0mm（F18）引流管配合使用;导管采用医用硅胶制成，接头采用聚氧乙烯塑料制成，导引钢丝采用符合GB/T4240-2009 中规定的06Cr19Ni10不锈钢丝制成。产品经环氧乙烷灭菌，产品应无菌。F12、F10、F14